## 4.1 招标工程量清单封面
工程名称: |  |  | 北京协和医院大兴院区天然气改造工程
招标工程量清单
| 编 制 人： |  |  | (造价专业人员盖CA电子执业专用章)
| 审 核 人： |  |  | (一级造价工程师盖CA电子执业专用章)
| 编 制 单 位： |  |  | (盖企业CA电子印章)
| 法定代表人或其委托代理人： |  |  | (盖个人CA电子印章)
| 招 标 人： |  |  | (盖企业CA电子印章)
| 法定代表人或其委托代理人： |  |  | (盖个人CA电子印章)
| 编 制 时 间： | 年 月 日

## 4.3 投标报价填报说明
投标报价填报说明
工程名称：北京协和医院大兴院区天然气改造工程 |  | 第 1 页 共 1 页
注：投标报价填报说明应包括工程范围、工程特征、计划工期、施工现场情况、施工组织特点及其他需要说明的问题等内容。

## 4.5 工程项目清单汇总表（适用于单价合同）
工程项目清单汇总表
工程名称：北京协和医院大兴院区天然气改造工程 |  |  |  |  | 第 1 页 共 1 页
序号 | 项目内容 | 金额 （元） | 其中：
|  |  | 材料 暂估价 （元） | 建筑垃圾 运输处置费 （元） |  | 农民工 工伤保险费 （元）
1 | 分部分项工程项目 |  |  |  |  | /
1.1 | 北京协和医院大兴院区天然气改造 |  |  |  |  | /
1.1.1 | 外线工程 |  |  |  |  | /
1.1.2 | 公服工程 |  |  |  |  | /
1.1.3 | 工业工程 |  |  |  |  | /
1.1.4 | 专业费用 |  |  |  |  | /
2 | 措施项目 |  |  |  |  | /
2.1 | 其中：安全生产标准化措施费 |  |  |  |  | /
2.2 | 其中：施工垃圾场外运输和消纳费 |  |  |  |  | /
3 | 其他项目 |  |  |  |  | /
3.1 | 其中：暂列金额（不包括计日工） |  |  |  |  | /
3.2 | 其中：专业工程暂估价 |  |  |  |  | /
3.3 | 其中：计日工 |  |  |  |  | /
3.4 | 其中：总承包服务费 |  |  |  |  | /
3.5 | 其中：合同中约定的其他项目 |  |  |  |  | /
4 | 增值税 |  |  |  |  | /
合 计
注:1 专业工程暂估价为已含税价格，在计算增值税计算基础时不应包含专业工程暂估价金额； 2 农民工伤保险费应按本章第2.7.4项要求计算，并将其“不含税金额”填报在对应的“合计”栏中。

## 4.5 工程项目清单汇总表（适用于单价合同）(分包)
工程项目清单汇总表
工程名称：北京协和医院大兴院区天然气改造工程 |  |  |  | 第 1 页 共 1 页
序号 | 项目内容 | 金额 （元） | 其中：
|  |  | 材料暂估价 （元） |  | 建筑垃圾 运输处置费 （元）
1 | 分部分项工程项目
1.1 | 北京协和医院大兴院区天然气改造
1.1.1 | 外线工程
1.1.2 | 公服工程
1.1.3 | 工业工程
1.1.4 | 专业费用
2 | 措施项目
2.1 | 其中：安全生产标准化措施费
2.2 | 其中：施工垃圾场外运输和消纳费
3 | 其他项目
3.1 | 其中：暂列金额（不包括计日工）
3.2 | 其中：专业工程暂估价
3.3 | 其中：计日工
3.4 | 其中：总承包服务费
3.5 | 其中：合同中约定的其他项目
4 | 增值税
合 计

## 4.8 材料暂估单价表
材料暂估单价表
工程名称：北京协和医院大兴院区天然气改造工程 |  |  |  |  | 第 1 页 共 1 页
序号 | 材料名称 | 规格型号 | 单位 | 暂估单价 （元） |  | 备注
1 | 北京协和医院大兴院区天然气改造
1.1 | 外线工程
1.2 | 公服工程
1.3 | 工业工程
1.4 | 专业费用
注：1 投标人应将上述材料暂估单价计入工程量清单综合单价报价中。 2 本工程采用增值税一般计税方法时，上述材料暂估单价为不包含增值税（进项税额）的价格。 3 本工程采用增值税简易计税方法时，上述材料暂估单价为包含增值税（进项税额）的价格。

## 4.9 措施项目清单计价表
措施项目清单计价表
工程名称：北京协和医院大兴院区天然气改造工程 | [6 empty] | 第 1 页 共 1 页
序号 |  | 项目编码 | 项目名称 | 计量单位 | 工作内容 | 价格 （元） |  | 备注
1 |  |  | 安全生产标准化措施费 | 项 |  |  |  | 明细详见表4.9-1
2 |  |  | 现场管理费 | 项 |  |  |  | 明细详见表4.9-3
3 |  |  | 施工垃圾场外运输和消纳费 | 项 |  |  |  | 明细详见表4.9-2
4 |  |  | 施工垃圾场外运输和消纳费 | 项 |  |  |  | 明细详见表4.9-2
本页小计 | [7 empty] | -
合 计 | [7 empty] | -
注： | 1 除“安全生产标准化措施费”及“施工垃圾场外运输和消纳费”由表4.9-1及表4.9-2带入数据外，其他均应逐项在表“4.9-3措施项目清单价格组成分析表”中列明施工方案出处及计算方法。 2 投标人的安全生产标准化措施费不得低于北京市现行规定的低限费用标准（费率）计算的金额（即低限费用），且不得作为让利因素。赶工增加费（如有）不得作为让利因素。 3 其他大型机械进出场及安拆费指除垂直运输机械以外的大型机械安装、检测、试运转和拆卸、运进、运出施工现场的装卸和运输，轨道、固定装置的安装和拆除等费用。

## 4.10 其他项目清单计价表
其他项目清单计价表
工程名称：北京协和医院大兴院区天然气改造工程 |  |  |  | 第 1 页 共 1 页
序号 | 项目名称 | 计量单位 | 金额（元） |  | 备注
1 | 暂列金额（不包括计日工）（不含税） |  | 79991 |  | 明细详见表4.10-1
2 | 专业工程暂估价（含税） |  |  |  | 明细详见表4.10-2
3 | 计日工（不含税） |  |  |  | 明细详见表4.10-3
4 | 总承包服务费（不含税） |  |  |  | 明细详见表4.10-4
5 | 合同中约定的其他项目（不含税）
合计 |  |  |  |  | /

## 4.10-1 暂列金额明细表
暂列金额明细表
工程名称：北京协和医院大兴院区天然气改造工程 |  |  |  | 第 1 页 共 1 页
序号 | 项目名称 | 计量单位 | 不含税金额 （元） |  | 含税金额 （元） | 备注
1 | 合同价格调整暂列金额 | 元
2 | 未确定工程暂列金额 | 元 | 79991 |  | 80000
2.1 |  |  | 79991 |  | 80000
3 | 未确定服务暂列金额 | 元
3.1
4 | 未确定其他暂列金额 | 元
4.1
本页小计 |  |  | 79991 |  | 80000
合 计 |  |  | 79991 |  | 80000
注：此表由招标人填写，不包括计日工。暂列金额项目部分如不能详列明细，也可只列暂列金额项目总金额，投标人在计取增值税前应将上述“暂列金额”的“不含税金额”计入投标价格中。

## 4.1 招标工程量清单封面【外线工程】
工程名称: |  | 外线工程
招标工程量清单
| 编 制 人： |  |  | (造价专业人员盖CA电子执业专用章)
| 审 核 人： |  |  | (一级造价工程师盖CA电子执业专用章)
| 编 制 单 位： |  |  | (盖企业CA电子印章)
| 法定代表人或其委托代理人： |  |  | (盖个人CA电子印章)
| 招 标 人： |  |  | (盖企业CA电子印章)
| 法定代表人或其委托代理人： |  |  | (盖个人CA电子印章)
| 编 制 时 间： |  | 年 月 日

## 4.3 投标报价填报说明【外线工程】
投标报价填报说明
工程名称：外线工程 |  | 第 1 页 共 1 页
注：投标报价填报说明应包括工程范围、工程特征、计划工期、施工现场情况、施工组织特点及其他需要说明的问题等内容。

## 4.4 工程量清单计算规则说明【外线工程】
工程量清单计算规则说明
工程名称：外线工程
注：1 采用国家及行业工程量计算标准的，应明确相应国家及行业标准的名称及编号； 2 根据工程项目特点补充完善计算规则的，应列明工程量清单的详细计算规则。

## 4.6 分部分项工程项目清单计价表【外线工程】
分部分项工程项目清单计价表
工程名称：(北京协和医院大兴院区天然气改造单项工程-外线工程单位工程) | [6 empty] | 第 1 页 共 7 页
序号 | 项目编码 | 项目名称 | 项目特征描述 | 计量单位 | 工程量 | 金额（元）
[6 empty] | 综合单价 |  | 合价 | 其中
材料暂估价
沥青道路拆除、恢复及导行
1 | 041001001001 | 拆除路面 | 1.名称:拆除沥青混凝土路面层 2.厚度:17cm 3.其他：锯缝 | m2 | 17
2 | 041001003001 | 拆除基层 | 1.名称：拆除沥青混凝土道路基层 2.厚度:34cm | m2 | 17
3 | 040103003002 | 余方弃置 | 1.废弃料品种:旧路面结构 2.运距:30km以外 | m3 | 8.67
4 | 060104007002 | 路床(槽)整形 | 1.名称：路床整形 | m2 | 17
5 | 040202014002 | 水泥稳定碎(砾)石 | 1.名称:水泥稳定碎石基层 2.厚度:16cm | m2 | 17
6 | 040203006001 | 沥青混凝土 | 名称:沥青混凝土路面 1.透层 2.70mm厚AC-25粗粒式沥青混凝土 3.粘层 4.60mm厚AC-20中粒式沥青混凝土 5.40mm厚AC-13细粒式沥青混凝土 6.封层ES-2 | m2 | 17
7 | 040205002001 | 交通标志杆 | 1.交通标志杆 2.临时导行设施 | 根 | 2
8 | 040205003001 | 标志牌 | 1.交通标志牌 2.临时导行设施 | 块 | 5
9 | 040205013001 | 隔离护栏 | 1.交通隔离护栏 2.临时导行设施 | m | 34
10 | 040205014001 | 信号灯 | 1.交通信号灯 2.临时导行设施 | 套 | 2
11 | 040205016001 | 防撞筒(墩) | 1.交通防撞墩 2.临时导行设施 | 个 | 20
12 | 040205019001 | 监控摄像机 | 1.交通监控摄像机 2.临时导行设施 | 台 | 2
13 | 040205024001 | 交通管理系统调试 | 1.交通管理系统调试 2.临时导行设施 | 系统 | 1
分部小计
步道砖拆除、恢复
14 | 041001002001 | 拆除人行道 | 1.名称:拆除步道砖 2.规格：200*100*60mm | m2 | 3.5
本页小计
分部分项工程项目清单计价表
工程名称：(北京协和医院大兴院区天然气改造单项工程-外线工程单位工程) | [6 empty] | 第 2 页 共 7 页
序号 | 项目编码 | 项目名称 | 项目特征描述 | 计量单位 | 工程量 | 金额（元）
[6 empty] | 综合单价 |  | 合价 | 其中
材料暂估价
15 | 041001003002 | 拆除基层 | 1.名称：拆除道路基层 2.厚度:17cm | m2 | 3.5
16 | 040103003003 | 余方弃置 | 1.废弃料品种:旧路面结构 2.运距:30km以外 | m3 | 0.81
17 | 060104007004 | 路床(槽)整形 | 1.名称：人行道整形 | m2 | 3.5
18 | 040202010001 | 碎石 | 1.名称:级配碎石基层 2.厚度:150mm | m2 | 3.5
19 | 040204001001 | 人行道块料铺设 | 1.块料品种、规格:6cm透水混凝土步道砖（10*20*6cm） 2.垫层、基层材料品种、厚度、混凝土强度等级:20厚水泥砂浆 | m2 | 3.5
分部小计
绿地破除
20 | 050101002001 | 植被清理 | 1.清除地被植物 | m2 | 68
分部小计
土方工程
21 | 040101002001 | 挖沟槽土方 | 1.名称：挖沟槽土方 2.土壤类别：综合考虑 3.挖土深度：4m以内 4.开挖方式：综合考虑 | m3 | 129.6
22 | 040101003001 | 挖基坑土方 | 1.名称:挖基坑土方 2.土壤类别:综合考虑 3.挖土规格:4*3*2m 4.其它说明:探测坑一处、接线坑一处 | m3 | 48
23 | 040103001002 | 沟槽、基坑回填方 | 1.名称：回填砂 2.密实度要求：分层夯填 3.填方材料：砂 4.回填方式：人工回填 | m3 | 75.6
24 | 040103001001 | 沟槽、基坑回填方 | 1.名称：回填土 2.密实度要求：分层夯填 3.填方材料：素土 4.回填方式：人工回填 | m3 | 102
本页小计
分部分项工程项目清单计价表
工程名称：(北京协和医院大兴院区天然气改造单项工程-外线工程单位工程) | [6 empty] | 第 3 页 共 7 页
序号 | 项目编码 | 项目名称 | 项目特征描述 | 计量单位 | 工程量 | 金额（元）
[6 empty] | 综合单价 |  | 合价 | 其中
材料暂估价
25 | 040103003001 | 余方弃置 | 1.名称：渣土外运 2.运距：自行考虑 6.满足设计图纸、施工规范及设计要求 | m3 | 75.6
分部小计
燃气管道及管件
26 | 040501003001 | 钢管 | 1.名称：无缝钢管 2.规格、压力等级:φ325x10 3.安装部位:室外直埋 4.警示标志:警示带 5.管道防腐层：加强级3PE防腐 6.介质:天然气 7.连接形式:焊接 8.压力试验及吹、洗设计要求:压缩空气吹扫、强度试验、严密性试验 9.管道补口，采用辐射交联聚乙烯热收缩套（带） 10.防腐管道运输 | m | 1
27 | 040501003002 | 钢管 | 1.名称：无缝钢管 2.规格、压力等级:φ219x7 3.安装部位:室外直埋 4.警示标志:警示带 5.管道防腐层：加强级3PE防腐 6.介质:天然气 7.连接形式:焊接 8.压力试验及吹、洗设计要求:压缩空气吹扫、强度试验、严密性试验 9.管道补口，采用辐射交联聚乙烯热收缩套（带） 10.防腐管道运输 | m | 1
28 | 040501003003 | 钢管 | 1.名称：无缝钢管 2.规格、压力等级:φ168x6 3.安装部位:室外直埋 4.警示标志:警示带 5.管道防腐层：加强级3PE防腐 6.介质:天然气 | m | 82
本页小计
分部分项工程项目清单计价表
工程名称：(北京协和医院大兴院区天然气改造单项工程-外线工程单位工程) | [6 empty] | 第 4 页 共 7 页
序号 | 项目编码 | 项目名称 | 项目特征描述 | 计量单位 | 工程量 | 金额（元）
[6 empty] | 综合单价 |  | 合价 | 其中
材料暂估价
7.连接形式:焊接 8.压力试验及吹、洗设计要求:压缩空气吹扫、强度试验、严密性试验 9.管道补口，采用辐射交联聚乙烯热收缩套（带） 10.防腐管道运输
29 | 031001003001 | 无缝钢管 | 1.名称：无缝钢管 2.规格、压力等级:φ168x6 3.安装部位:室外直埋 4.警示标志:警示带 5.管道防腐层：加强级3PE防腐 6.介质:天然气 7.连接形式:焊接 8.压力试验及吹、洗设计要求:压缩空气吹扫、强度试验、严密性试验 9.管道补口，采用辐射交联聚乙烯热收缩套（带） 10.防腐管道运输 | m | 10
30 | 031001003002 | 无缝钢管 | 1.名称：无缝钢管 2.规格、压力等级:φ114x4.5 3.安装部位:室外直埋 4.警示标志:警示带 5.管道防腐层：加强级3PE防腐 6.介质:天然气 7.连接形式:焊接 8.压力试验及吹、洗设计要求:压缩空气吹扫、强度试验、严密性试验 9.管道补口，采用辐射交联聚乙烯热收缩套（带） 10.防腐管道运输 | m | 14
31 | 040502002001 | 钢管管件 | 1.种类:机制变径 2.材质及规格:DN300/DN200 3.接口形式:焊接 4.安装部位：室外埋地 5.管道补口，采用辐射交联聚乙烯热 | 个 | 1
本页小计
分部分项工程项目清单计价表
工程名称：(北京协和医院大兴院区天然气改造单项工程-外线工程单位工程) | [6 empty] | 第 5 页 共 7 页
序号 | 项目编码 | 项目名称 | 项目特征描述 | 计量单位 | 工程量 | 金额（元）
[6 empty] | 综合单价 |  | 合价 | 其中
材料暂估价
收缩套（带）
32 | 040502002002 | 钢管管件 | 1.种类:机制变径 2.材质及规格:DN200/DN150 3.接口形式:焊接 4.安装部位：室外埋地 5.管道补口，采用辐射交联聚乙烯热收缩套（带） | 个 | 1
33 | 040502002003 | 钢管管件 | 1.种类:机制异径三通 2.材质及规格:DN150/DN100 3.接口形式:焊接 4.安装部位：室外埋地 5.管道补口，采用辐射交联聚乙烯热收缩套（带） | 个 | 2
34 | 040502002004 | 钢管管件 | 1.种类:绝缘接头 2.材质及规格:DN200 3.接口形式:焊接 4.安装部位：室外埋地 5.管道补口，采用辐射交联聚乙烯热收缩套（带） | 个 | 1
35 | 040502002005 | 钢管管件 | 1.种类:绝缘接头 2.材质及规格:DN150 3.接口形式:焊接 4.安装部位：室外埋地 5.管道补口，采用辐射交联聚乙烯热收缩套（带） | 个 | 1
36 | 040502002006 | 钢管管件 | 1.种类:绝缘接头 2.材质及规格:DN100 3.接口形式:焊接 4.安装部位：室外埋地 5.管道补口，采用辐射交联聚乙烯热收缩套（带） | 个 | 1
37 | 040502002007 | 钢管管件 | 1.种类:机制管帽 2.材质及规格:DN300 3.接口形式:焊接 4.安装部位：室外 | 个 | 1
本页小计
分部分项工程项目清单计价表
工程名称：(北京协和医院大兴院区天然气改造单项工程-外线工程单位工程) | [6 empty] | 第 6 页 共 7 页
序号 | 项目编码 | 项目名称 | 项目特征描述 | 计量单位 | 工程量 | 金额（元）
[6 empty] | 综合单价 |  | 合价 | 其中
材料暂估价
埋地 5.管道补口，采用辐射交联聚乙烯热收缩套（带）
38 | 030813003001 | 焊缝X射线探伤 | 1.名称:焊缝X射线探伤 2.底片规格:80mm*300mm 3.管壁厚度:16以下 | 张 | 180
分部小计
闸井
39 | 040504001001 | 砌筑井 | 1.名称：钢管单管直埋阀室 2.阀室净空尺寸：2.2m长*2.4m宽*2.67m高 3.井圈、井盖(加重型）安装、含运费 4.土方工程、室内填砂、砌筑 5.未尽事项详见设计图纸、说明 | 座 | 1
40 | 040502005001 | 阀门 | 1.类型:闸阀 2.材质:钢制 3.规格、压力等级:Z67W-16C-DN150 PN16 4.连接形式: 5.焊接方法:平焊 6.满足设计图纸、施工规范及设计要求 | 个 | 1
分部小计
调压箱
41 | 031006011001 | 调压箱 | 1.名称：民用中低压调压箱 2.型号：Q=100Nm³/h 3.安装 运输 | 台 | 1
42 | 031006011002 | 调压箱 | 1.名称：锅炉专用调压箱 2.型号：Q=600Nm³/h 3.安装 运输 | 台 | 1
43 | 02B002 | 调压箱砌筑 | 1.民用调压箱100M砌筑 2.包括基础砌筑、护栏安装、雨棚搭设、避雷引线等内容 | 项 | 2
本页小计
分部分项工程项目清单计价表
工程名称：(北京协和医院大兴院区天然气改造单项工程-外线工程单位工程) | [6 empty] | 第 7 页 共 7 页
序号 | 项目编码 | 项目名称 | 项目特征描述 | 计量单位 | 工程量 | 金额（元）
[6 empty] | 综合单价 |  | 合价 | 其中
材料暂估价
3.暂估价2台调压箱共计：60000元
分部小计
牺牲阳极
44 | 031210003001 | 牺牲阳极 | 1.名称:牺牲阳极 2.材质、质量:Mg、13KG/支，含填包料及阳极导线，均压线安装 3.内容:阳极坑定位、镁阳极制作、阳极敷设及通电点安装 4.满足设计图纸、施工规范的要求 | 支 | 1
分部小计
本页小计
合 计

## 4.7 分部分项工程项目清单综合单价分析表 A【外线工程】
分部分项工程项目清单综合单价分析表
工程名称：外线工程 | [13 empty] | 第 1 页 共 44 页
项目编码 |  | 041001001001 |  | 项目名称 | 拆除路面 |  | 计量单位 | m2 |  | 工程量 | 17 |  | 综合单价（元）
清单综合单价组成明细
编制依据 |  |  |  |  | 单价（元） | [5 empty] | 合价（元）
编号 | 名称 |  | 单位 | 数量 | 人工费 | 材料费 |  | 施工机具使用费 | 企业管理费 | 利润 | 人工费 | 材料费 |  |  | 施工机具使用费 | 企业管理费 | 利润
[6 empty] | 材料费 | 其中：工程设备费 |  |  |  |  | 材料费 | 其中：工程设备费
人工单价 （元/工日） |  |  | 一类 人工 | 二类 人工 | 三类 人工 | 补充人工 |  | 小计
其中：未计价材料费
材 料 费 明 细 | 编码 | 主要材料名称及规格型号 | [5 empty] | 单位 | 数量 |  | 单价 （元） | 其中：暂估单价 (元) |  |  | 合价 （元） | 其中：暂估合价 (元)
| 其他材料费 | [9 empty] | - | -
| 小计 | [9 empty] | - | -
分部分项工程项目清单综合单价分析表
工程名称：外线工程 | [13 empty] | 第 2 页 共 44 页
项目编码 |  | 041001003001 |  | 项目名称 | 拆除基层 |  | 计量单位 | m2 |  | 工程量 | 17 |  | 综合单价（元）
清单综合单价组成明细
编制依据 |  |  |  |  | 单价（元） | [5 empty] | 合价（元）
编号 | 名称 |  | 单位 | 数量 | 人工费 | 材料费 |  | 施工机具使用费 | 企业管理费 | 利润 | 人工费 | 材料费 |  |  | 施工机具使用费 | 企业管理费 | 利润
[6 empty] | 材料费 | 其中：工程设备费 |  |  |  |  | 材料费 | 其中：工程设备费
人工单价 （元/工日） |  |  | 一类 人工 | 二类 人工 | 三类 人工 | 补充人工 |  | 小计
其中：未计价材料费
材 料 费 明 细 | 编码 | 主要材料名称及规格型号 | [5 empty] | 单位 | 数量 |  | 单价 （元） | 其中：暂估单价 (元) |  |  | 合价 （元） | 其中：暂估合价 (元)
分部分项工程项目清单综合单价分析表
工程名称：外线工程 | [13 empty] | 第 3 页 共 44 页
项目编码 |  | 040103003002 |  | 项目名称 | 余方弃置 |  | 计量单位 | m3 |  | 工程量 | 8.67 |  | 综合单价（元）
清单综合单价组成明细
编制依据 |  |  |  |  | 单价（元） | [5 empty] | 合价（元）
编号 | 名称 |  | 单位 | 数量 | 人工费 | 材料费 |  | 施工机具使用费 | 企业管理费 | 利润 | 人工费 | 材料费 |  |  | 施工机具使用费 | 企业管理费 | 利润
[6 empty] | 材料费 | 其中：工程设备费 |  |  |  |  | 材料费 | 其中：工程设备费
人工单价 （元/工日） |  |  | 一类 人工 | 二类 人工 | 三类 人工 | 补充人工 |  | 小计
其中：未计价材料费
材 料 费 明 细 | 编码 | 主要材料名称及规格型号 | [5 empty] | 单位 | 数量 |  | 单价 （元） | 其中：暂估单价 (元) |  |  | 合价 （元） | 其中：暂估合价 (元)
| 小计 | [9 empty] | - | -
分部分项工程项目清单综合单价分析表
工程名称：外线工程 | [13 empty] | 第 4 页 共 44 页
项目编码 |  | 060104007002 |  | 项目名称 | 路床(槽)整形 |  | 计量单位 | m2 |  | 工程量 | 17 |  | 综合单价（元）
清单综合单价组成明细
编制依据 |  |  |  |  | 单价（元） | [5 empty] | 合价（元）
编号 | 名称 |  | 单位 | 数量 | 人工费 | 材料费 |  | 施工机具使用费 | 企业管理费 | 利润 | 人工费 | 材料费 |  |  | 施工机具使用费 | 企业管理费 | 利润
[6 empty] | 材料费 | 其中：工程设备费 |  |  |  |  | 材料费 | 其中：工程设备费
人工单价 （元/工日） |  |  | 一类 人工 | 二类 人工 | 三类 人工 | 补充人工 |  | 小计
其中：未计价材料费
材 料 费 明 细 | 编码 | 主要材料名称及规格型号 | [5 empty] | 单位 | 数量 |  | 单价 （元） | 其中：暂估单价 (元) |  |  | 合价 （元） | 其中：暂估合价 (元)
分部分项工程项目清单综合单价分析表
工程名称：外线工程 | [13 empty] | 第 5 页 共 44 页
项目编码 |  | 040202014002 |  | 项目名称 | 水泥稳定碎(砾)石 |  | 计量单位 | m2 |  | 工程量 | 17 |  | 综合单价（元）
清单综合单价组成明细
编制依据 |  |  |  |  | 单价（元） | [5 empty] | 合价（元）
编号 | 名称 |  | 单位 | 数量 | 人工费 | 材料费 |  | 施工机具使用费 | 企业管理费 | 利润 | 人工费 | 材料费 |  |  | 施工机具使用费 | 企业管理费 | 利润
[6 empty] | 材料费 | 其中：工程设备费 |  |  |  |  | 材料费 | 其中：工程设备费
人工单价 （元/工日） |  |  | 一类 人工 | 二类 人工 | 三类 人工 | 补充人工 |  | 小计
其中：未计价材料费
材 料 费 明 细 | 编码 | 主要材料名称及规格型号 | [5 empty] | 单位 | 数量 |  | 单价 （元） | 其中：暂估单价 (元) |  |  | 合价 （元） | 其中：暂估合价 (元)
| 其他材料费 | [9 empty] | - | -
| 小计 | [9 empty] | - | -
分部分项工程项目清单综合单价分析表
工程名称：外线工程 | [13 empty] | 第 6 页 共 44 页
项目编码 |  | 040203006001 |  | 项目名称 | 沥青混凝土 |  | 计量单位 | m2 |  | 工程量 | 17 |  | 综合单价（元）
清单综合单价组成明细
编制依据 |  |  |  |  | 单价（元） | [5 empty] | 合价（元）
编号 | 名称 |  | 单位 | 数量 | 人工费 | 材料费 |  | 施工机具使用费 | 企业管理费 | 利润 | 人工费 | 材料费 |  |  | 施工机具使用费 | 企业管理费 | 利润
[6 empty] | 材料费 | 其中：工程设备费 |  |  |  |  | 材料费 | 其中：工程设备费
人工单价 （元/工日） |  |  | 一类 人工 | 二类 人工 | 三类 人工 | 补充人工 |  | 小计
其中：未计价材料费
材 料 费 明 细 | 编码 | 主要材料名称及规格型号 | [5 empty] | 单位 | 数量 |  | 单价 （元） | 其中：暂估单价 (元) |  |  | 合价 （元） | 其中：暂估合价 (元)
| 其他材料费 | [9 empty] | - | -
| 小计 | [9 empty] | - | -
分部分项工程项目清单综合单价分析表
工程名称：外线工程 | [13 empty] | 第 7 页 共 44 页
项目编码 |  | 040205002001 |  | 项目名称 | 交通标志杆 |  | 计量单位 | 根 |  | 工程量 | 2 |  | 综合单价（元）
清单综合单价组成明细
编制依据 |  |  |  |  | 单价（元） | [5 empty] | 合价（元）
编号 | 名称 |  | 单位 | 数量 | 人工费 | 材料费 |  | 施工机具使用费 | 企业管理费 | 利润 | 人工费 | 材料费 |  |  | 施工机具使用费 | 企业管理费 | 利润
[6 empty] | 材料费 | 其中：工程设备费 |  |  |  |  | 材料费 | 其中：工程设备费
人工单价 （元/工日） |  |  | 一类 人工 | 二类 人工 | 三类 人工 | 补充人工 |  | 小计
其中：未计价材料费
材 料 费 明 细 | 编码 | 主要材料名称及规格型号 | [5 empty] | 单位 | 数量 |  | 单价 （元） | 其中：暂估单价 (元) |  |  | 合价 （元） | 其中：暂估合价 (元)
| 其他材料费 | [9 empty] | - | -
| 小计 | [9 empty] | - | -
分部分项工程项目清单综合单价分析表
工程名称：外线工程 | [13 empty] | 第 8 页 共 44 页
项目编码 |  | 040205003001 |  | 项目名称 | 标志牌 |  | 计量单位 | 块 |  | 工程量 | 5 |  | 综合单价（元）
清单综合单价组成明细
编制依据 |  |  |  |  | 单价（元） | [5 empty] | 合价（元）
编号 | 名称 |  | 单位 | 数量 | 人工费 | 材料费 |  | 施工机具使用费 | 企业管理费 | 利润 | 人工费 | 材料费 |  |  | 施工机具使用费 | 企业管理费 | 利润
[6 empty] | 材料费 | 其中：工程设备费 |  |  |  |  | 材料费 | 其中：工程设备费
人工单价 （元/工日） |  |  | 一类 人工 | 二类 人工 | 三类 人工 | 补充人工 |  | 小计
其中：未计价材料费
材 料 费 明 细 | 编码 | 主要材料名称及规格型号 | [5 empty] | 单位 | 数量 |  | 单价 （元） | 其中：暂估单价 (元) |  |  | 合价 （元） | 其中：暂估合价 (元)
| 其他材料费 | [9 empty] | - | -
| 小计 | [9 empty] | - | -
分部分项工程项目清单综合单价分析表
工程名称：外线工程 | [13 empty] | 第 9 页 共 44 页
项目编码 |  | 040205013001 |  | 项目名称 | 隔离护栏 |  | 计量单位 | m |  | 工程量 | 34 |  | 综合单价（元）
清单综合单价组成明细
编制依据 |  |  |  |  | 单价（元） | [5 empty] | 合价（元）
编号 | 名称 |  | 单位 | 数量 | 人工费 | 材料费 |  | 施工机具使用费 | 企业管理费 | 利润 | 人工费 | 材料费 |  |  | 施工机具使用费 | 企业管理费 | 利润
[6 empty] | 材料费 | 其中：工程设备费 |  |  |  |  | 材料费 | 其中：工程设备费
人工单价 （元/工日） |  |  | 一类 人工 | 二类 人工 | 三类 人工 | 补充人工 |  | 小计
其中：未计价材料费
材 料 费 明 细 | 编码 | 主要材料名称及规格型号 | [5 empty] | 单位 | 数量 |  | 单价 （元） | 其中：暂估单价 (元) |  |  | 合价 （元） | 其中：暂估合价 (元)
| 其他材料费 | [9 empty] | - | -
| 小计 | [9 empty] | - | -
分部分项工程项目清单综合单价分析表
工程名称：外线工程 | [13 empty] | 第 10 页 共 44 页
项目编码 |  | 040205014001 |  | 项目名称 | 信号灯 |  | 计量单位 | 套 |  | 工程量 | 2 |  | 综合单价（元）
清单综合单价组成明细
编制依据 |  |  |  |  | 单价（元） | [5 empty] | 合价（元）
编号 | 名称 |  | 单位 | 数量 | 人工费 | 材料费 |  | 施工机具使用费 | 企业管理费 | 利润 | 人工费 | 材料费 |  |  | 施工机具使用费 | 企业管理费 | 利润
[6 empty] | 材料费 | 其中：工程设备费 |  |  |  |  | 材料费 | 其中：工程设备费
人工单价 （元/工日） |  |  | 一类 人工 | 二类 人工 | 三类 人工 | 补充人工 |  | 小计
其中：未计价材料费
材 料 费 明 细 | 编码 | 主要材料名称及规格型号 | [5 empty] | 单位 | 数量 |  | 单价 （元） | 其中：暂估单价 (元) |  |  | 合价 （元） | 其中：暂估合价 (元)
| 其他材料费 | [9 empty] | - | -
| 小计 | [9 empty] | - | -
分部分项工程项目清单综合单价分析表
工程名称：外线工程 | [13 empty] | 第 11 页 共 44 页
项目编码 |  | 040205016001 |  | 项目名称 | 防撞筒(墩) |  | 计量单位 | 个 |  | 工程量 | 20 |  | 综合单价（元）
清单综合单价组成明细
编制依据 |  |  |  |  | 单价（元） | [5 empty] | 合价（元）
编号 | 名称 |  | 单位 | 数量 | 人工费 | 材料费 |  | 施工机具使用费 | 企业管理费 | 利润 | 人工费 | 材料费 |  |  | 施工机具使用费 | 企业管理费 | 利润
[6 empty] | 材料费 | 其中：工程设备费 |  |  |  |  | 材料费 | 其中：工程设备费
人工单价 （元/工日） |  |  | 一类 人工 | 二类 人工 | 三类 人工 | 补充人工 |  | 小计
其中：未计价材料费
材 料 费 明 细 | 编码 | 主要材料名称及规格型号 | [5 empty] | 单位 | 数量 |  | 单价 （元） | 其中：暂估单价 (元) |  |  | 合价 （元） | 其中：暂估合价 (元)
| 其他材料费 | [9 empty] | - | -
| 小计 | [9 empty] | - | -
分部分项工程项目清单综合单价分析表
工程名称：外线工程 | [13 empty] | 第 12 页 共 44 页
项目编码 |  | 040205019001 |  | 项目名称 | 监控摄像机 |  | 计量单位 | 台 |  | 工程量 | 2 |  | 综合单价（元）
清单综合单价组成明细
编制依据 |  |  |  |  | 单价（元） | [5 empty] | 合价（元）
编号 | 名称 |  | 单位 | 数量 | 人工费 | 材料费 |  | 施工机具使用费 | 企业管理费 | 利润 | 人工费 | 材料费 |  |  | 施工机具使用费 | 企业管理费 | 利润
[6 empty] | 材料费 | 其中：工程设备费 |  |  |  |  | 材料费 | 其中：工程设备费
人工单价 （元/工日） |  |  | 一类 人工 | 二类 人工 | 三类 人工 | 补充人工 |  | 小计
其中：未计价材料费
材 料 费 明 细 | 编码 | 主要材料名称及规格型号 | [5 empty] | 单位 | 数量 |  | 单价 （元） | 其中：暂估单价 (元) |  |  | 合价 （元） | 其中：暂估合价 (元)
| 其他材料费 | [9 empty] | - | -
| 小计 | [9 empty] | - | -
分部分项工程项目清单综合单价分析表
工程名称：外线工程 | [13 empty] | 第 13 页 共 44 页
项目编码 |  | 040205024001 |  | 项目名称 | 交通管理系统调试 |  | 计量单位 | 系统 |  | 工程量 | 1 |  | 综合单价（元）
清单综合单价组成明细
编制依据 |  |  |  |  | 单价（元） | [5 empty] | 合价（元）
编号 | 名称 |  | 单位 | 数量 | 人工费 | 材料费 |  | 施工机具使用费 | 企业管理费 | 利润 | 人工费 | 材料费 |  |  | 施工机具使用费 | 企业管理费 | 利润
[6 empty] | 材料费 | 其中：工程设备费 |  |  |  |  | 材料费 | 其中：工程设备费
人工单价 （元/工日） |  |  | 一类 人工 | 二类 人工 | 三类 人工 | 补充人工 |  | 小计
其中：未计价材料费
材 料 费 明 细 | 编码 | 主要材料名称及规格型号 | [5 empty] | 单位 | 数量 |  | 单价 （元） | 其中：暂估单价 (元) |  |  | 合价 （元） | 其中：暂估合价 (元)
分部分项工程项目清单综合单价分析表
工程名称：外线工程 | [13 empty] | 第 14 页 共 44 页
项目编码 |  | 041001002001 |  | 项目名称 | 拆除人行道 |  | 计量单位 | m2 |  | 工程量 | 3.5 |  | 综合单价（元）
清单综合单价组成明细
编制依据 |  |  |  |  | 单价（元） | [5 empty] | 合价（元）
编号 | 名称 |  | 单位 | 数量 | 人工费 | 材料费 |  | 施工机具使用费 | 企业管理费 | 利润 | 人工费 | 材料费 |  |  | 施工机具使用费 | 企业管理费 | 利润
[6 empty] | 材料费 | 其中：工程设备费 |  |  |  |  | 材料费 | 其中：工程设备费
人工单价 （元/工日） |  |  | 一类 人工 | 二类 人工 | 三类 人工 | 补充人工 |  | 小计
其中：未计价材料费
材 料 费 明 细 | 编码 | 主要材料名称及规格型号 | [5 empty] | 单位 | 数量 |  | 单价 （元） | 其中：暂估单价 (元) |  |  | 合价 （元） | 其中：暂估合价 (元)
分部分项工程项目清单综合单价分析表
工程名称：外线工程 | [13 empty] | 第 15 页 共 44 页
项目编码 |  | 041001003002 |  | 项目名称 | 拆除基层 |  | 计量单位 | m2 |  | 工程量 | 3.5 |  | 综合单价（元）
清单综合单价组成明细
编制依据 |  |  |  |  | 单价（元） | [5 empty] | 合价（元）
编号 | 名称 |  | 单位 | 数量 | 人工费 | 材料费 |  | 施工机具使用费 | 企业管理费 | 利润 | 人工费 | 材料费 |  |  | 施工机具使用费 | 企业管理费 | 利润
[6 empty] | 材料费 | 其中：工程设备费 |  |  |  |  | 材料费 | 其中：工程设备费
人工单价 （元/工日） |  |  | 一类 人工 | 二类 人工 | 三类 人工 | 补充人工 |  | 小计
其中：未计价材料费
材 料 费 明 细 | 编码 | 主要材料名称及规格型号 | [5 empty] | 单位 | 数量 |  | 单价 （元） | 其中：暂估单价 (元) |  |  | 合价 （元） | 其中：暂估合价 (元)
分部分项工程项目清单综合单价分析表
工程名称：外线工程 | [13 empty] | 第 16 页 共 44 页
项目编码 |  | 040103003003 |  | 项目名称 | 余方弃置 |  | 计量单位 | m3 |  | 工程量 | 0.81 |  | 综合单价（元）
清单综合单价组成明细
编制依据 |  |  |  |  | 单价（元） | [5 empty] | 合价（元）
编号 | 名称 |  | 单位 | 数量 | 人工费 | 材料费 |  | 施工机具使用费 | 企业管理费 | 利润 | 人工费 | 材料费 |  |  | 施工机具使用费 | 企业管理费 | 利润
[6 empty] | 材料费 | 其中：工程设备费 |  |  |  |  | 材料费 | 其中：工程设备费
人工单价 （元/工日） |  |  | 一类 人工 | 二类 人工 | 三类 人工 | 补充人工 |  | 小计
其中：未计价材料费
材 料 费 明 细 | 编码 | 主要材料名称及规格型号 | [5 empty] | 单位 | 数量 |  | 单价 （元） | 其中：暂估单价 (元) |  |  | 合价 （元） | 其中：暂估合价 (元)
| 小计 | [9 empty] | - | -
分部分项工程项目清单综合单价分析表
工程名称：外线工程 | [13 empty] | 第 17 页 共 44 页
项目编码 |  | 060104007004 |  | 项目名称 | 路床(槽)整形 |  | 计量单位 | m2 |  | 工程量 | 3.5 |  | 综合单价（元）
清单综合单价组成明细
编制依据 |  |  |  |  | 单价（元） | [5 empty] | 合价（元）
编号 | 名称 |  | 单位 | 数量 | 人工费 | 材料费 |  | 施工机具使用费 | 企业管理费 | 利润 | 人工费 | 材料费 |  |  | 施工机具使用费 | 企业管理费 | 利润
[6 empty] | 材料费 | 其中：工程设备费 |  |  |  |  | 材料费 | 其中：工程设备费
人工单价 （元/工日） |  |  | 一类 人工 | 二类 人工 | 三类 人工 | 补充人工 |  | 小计
其中：未计价材料费
材 料 费 明 细 | 编码 | 主要材料名称及规格型号 | [5 empty] | 单位 | 数量 |  | 单价 （元） | 其中：暂估单价 (元) |  |  | 合价 （元） | 其中：暂估合价 (元)
分部分项工程项目清单综合单价分析表
工程名称：外线工程 | [13 empty] | 第 18 页 共 44 页
项目编码 |  | 040202010001 |  | 项目名称 | 碎石 |  | 计量单位 | m2 |  | 工程量 | 3.5 |  | 综合单价（元）
清单综合单价组成明细
编制依据 |  |  |  |  | 单价（元） | [5 empty] | 合价（元）
编号 | 名称 |  | 单位 | 数量 | 人工费 | 材料费 |  | 施工机具使用费 | 企业管理费 | 利润 | 人工费 | 材料费 |  |  | 施工机具使用费 | 企业管理费 | 利润
[6 empty] | 材料费 | 其中：工程设备费 |  |  |  |  | 材料费 | 其中：工程设备费
人工单价 （元/工日） |  |  | 一类 人工 | 二类 人工 | 三类 人工 | 补充人工 |  | 小计
其中：未计价材料费
材 料 费 明 细 | 编码 | 主要材料名称及规格型号 | [5 empty] | 单位 | 数量 |  | 单价 （元） | 其中：暂估单价 (元) |  |  | 合价 （元） | 其中：暂估合价 (元)
| 其他材料费 | [9 empty] | - | -
| 小计 | [9 empty] | - | -
分部分项工程项目清单综合单价分析表
工程名称：外线工程 | [13 empty] | 第 19 页 共 44 页
项目编码 |  | 040204001001 |  | 项目名称 | 人行道块料铺设 |  | 计量单位 | m2 |  | 工程量 | 3.5 |  | 综合单价（元）
清单综合单价组成明细
编制依据 |  |  |  |  | 单价（元） | [5 empty] | 合价（元）
编号 | 名称 |  | 单位 | 数量 | 人工费 | 材料费 |  | 施工机具使用费 | 企业管理费 | 利润 | 人工费 | 材料费 |  |  | 施工机具使用费 | 企业管理费 | 利润
[6 empty] | 材料费 | 其中：工程设备费 |  |  |  |  | 材料费 | 其中：工程设备费
人工单价 （元/工日） |  |  | 一类 人工 | 二类 人工 | 三类 人工 | 补充人工 |  | 小计
其中：未计价材料费
材 料 费 明 细 | 编码 | 主要材料名称及规格型号 | [5 empty] | 单位 | 数量 |  | 单价 （元） | 其中：暂估单价 (元) |  |  | 合价 （元） | 其中：暂估合价 (元)
| 其他材料费 | [9 empty] | - | -
| 小计 | [9 empty] | - | -
分部分项工程项目清单综合单价分析表
工程名称：外线工程 | [13 empty] | 第 20 页 共 44 页
项目编码 |  | 050101002001 |  | 项目名称 | 植被清理 |  | 计量单位 | m2 |  | 工程量 | 68 |  | 综合单价（元）
清单综合单价组成明细
编制依据 |  |  |  |  | 单价（元） | [5 empty] | 合价（元）
编号 | 名称 |  | 单位 | 数量 | 人工费 | 材料费 |  | 施工机具使用费 | 企业管理费 | 利润 | 人工费 | 材料费 |  |  | 施工机具使用费 | 企业管理费 | 利润
[6 empty] | 材料费 | 其中：工程设备费 |  |  |  |  | 材料费 | 其中：工程设备费
人工单价 （元/工日） |  |  | 一类 人工 | 二类 人工 | 三类 人工 | 补充人工 |  | 小计
其中：未计价材料费
材 料 费 明 细 | 编码 | 主要材料名称及规格型号 | [5 empty] | 单位 | 数量 |  | 单价 （元） | 其中：暂估单价 (元) |  |  | 合价 （元） | 其中：暂估合价 (元)
分部分项工程项目清单综合单价分析表
工程名称：外线工程 | [13 empty] | 第 21 页 共 44 页
项目编码 |  | 040101002001 |  | 项目名称 | 挖沟槽土方 |  | 计量单位 | m3 |  | 工程量 | 129.6 |  | 综合单价（元）
清单综合单价组成明细
编制依据 |  |  |  |  | 单价（元） | [5 empty] | 合价（元）
编号 | 名称 |  | 单位 | 数量 | 人工费 | 材料费 |  | 施工机具使用费 | 企业管理费 | 利润 | 人工费 | 材料费 |  |  | 施工机具使用费 | 企业管理费 | 利润
[6 empty] | 材料费 | 其中：工程设备费 |  |  |  |  | 材料费 | 其中：工程设备费
人工单价 （元/工日） |  |  | 一类 人工 | 二类 人工 | 三类 人工 | 补充人工 |  | 小计
其中：未计价材料费
材 料 费 明 细 | 编码 | 主要材料名称及规格型号 | [5 empty] | 单位 | 数量 |  | 单价 （元） | 其中：暂估单价 (元) |  |  | 合价 （元） | 其中：暂估合价 (元)
分部分项工程项目清单综合单价分析表
工程名称：外线工程 | [13 empty] | 第 22 页 共 44 页
项目编码 |  | 040101003001 |  | 项目名称 | 挖基坑土方 |  | 计量单位 | m3 |  | 工程量 | 48 |  | 综合单价（元）
清单综合单价组成明细
编制依据 |  |  |  |  | 单价（元） | [5 empty] | 合价（元）
编号 | 名称 |  | 单位 | 数量 | 人工费 | 材料费 |  | 施工机具使用费 | 企业管理费 | 利润 | 人工费 | 材料费 |  |  | 施工机具使用费 | 企业管理费 | 利润
[6 empty] | 材料费 | 其中：工程设备费 |  |  |  |  | 材料费 | 其中：工程设备费
人工单价 （元/工日） |  |  | 一类 人工 | 二类 人工 | 三类 人工 | 补充人工 |  | 小计
其中：未计价材料费
材 料 费 明 细 | 编码 | 主要材料名称及规格型号 | [5 empty] | 单位 | 数量 |  | 单价 （元） | 其中：暂估单价 (元) |  |  | 合价 （元） | 其中：暂估合价 (元)
分部分项工程项目清单综合单价分析表
工程名称：外线工程 | [13 empty] | 第 23 页 共 44 页
项目编码 |  | 040103001002 |  | 项目名称 | 沟槽、基坑回填方 |  | 计量单位 | m3 |  | 工程量 | 75.6 |  | 综合单价（元）
清单综合单价组成明细
编制依据 |  |  |  |  | 单价（元） | [5 empty] | 合价（元）
编号 | 名称 |  | 单位 | 数量 | 人工费 | 材料费 |  | 施工机具使用费 | 企业管理费 | 利润 | 人工费 | 材料费 |  |  | 施工机具使用费 | 企业管理费 | 利润
[6 empty] | 材料费 | 其中：工程设备费 |  |  |  |  | 材料费 | 其中：工程设备费
人工单价 （元/工日） |  |  | 一类 人工 | 二类 人工 | 三类 人工 | 补充人工 |  | 小计
其中：未计价材料费
材 料 费 明 细 | 编码 | 主要材料名称及规格型号 | [5 empty] | 单位 | 数量 |  | 单价 （元） | 其中：暂估单价 (元) |  |  | 合价 （元） | 其中：暂估合价 (元)
| 其他材料费 | [9 empty] | - | -
| 小计 | [9 empty] | - | -
分部分项工程项目清单综合单价分析表
工程名称：外线工程 | [13 empty] | 第 24 页 共 44 页
项目编码 |  | 040103001001 |  | 项目名称 | 沟槽、基坑回填方 |  | 计量单位 | m3 |  | 工程量 | 102 |  | 综合单价（元）
清单综合单价组成明细
编制依据 |  |  |  |  | 单价（元） | [5 empty] | 合价（元）
编号 | 名称 |  | 单位 | 数量 | 人工费 | 材料费 |  | 施工机具使用费 | 企业管理费 | 利润 | 人工费 | 材料费 |  |  | 施工机具使用费 | 企业管理费 | 利润
[6 empty] | 材料费 | 其中：工程设备费 |  |  |  |  | 材料费 | 其中：工程设备费
人工单价 （元/工日） |  |  | 一类 人工 | 二类 人工 | 三类 人工 | 补充人工 |  | 小计
其中：未计价材料费
材 料 费 明 细 | 编码 | 主要材料名称及规格型号 | [5 empty] | 单位 | 数量 |  | 单价 （元） | 其中：暂估单价 (元) |  |  | 合价 （元） | 其中：暂估合价 (元)
分部分项工程项目清单综合单价分析表
工程名称：外线工程 | [13 empty] | 第 25 页 共 44 页
项目编码 |  | 040103003001 |  | 项目名称 | 余方弃置 |  | 计量单位 | m3 |  | 工程量 | 75.6 |  | 综合单价（元）
清单综合单价组成明细
编制依据 |  |  |  |  | 单价（元） | [5 empty] | 合价（元）
编号 | 名称 |  | 单位 | 数量 | 人工费 | 材料费 |  | 施工机具使用费 | 企业管理费 | 利润 | 人工费 | 材料费 |  |  | 施工机具使用费 | 企业管理费 | 利润
[6 empty] | 材料费 | 其中：工程设备费 |  |  |  |  | 材料费 | 其中：工程设备费
人工单价 （元/工日） |  |  | 一类 人工 | 二类 人工 | 三类 人工 | 补充人工 |  | 小计
其中：未计价材料费
材 料 费 明 细 | 编码 | 主要材料名称及规格型号 | [5 empty] | 单位 | 数量 |  | 单价 （元） | 其中：暂估单价 (元) |  |  | 合价 （元） | 其中：暂估合价 (元)
| 小计 | [9 empty] | - | -
分部分项工程项目清单综合单价分析表
工程名称：外线工程 | [13 empty] | 第 26 页 共 44 页
项目编码 |  | 040501003001 |  | 项目名称 | 钢管 |  | 计量单位 | m |  | 工程量 | 1 |  | 综合单价（元）
清单综合单价组成明细
编制依据 |  |  |  |  | 单价（元） | [5 empty] | 合价（元）
编号 | 名称 |  | 单位 | 数量 | 人工费 | 材料费 |  | 施工机具使用费 | 企业管理费 | 利润 | 人工费 | 材料费 |  |  | 施工机具使用费 | 企业管理费 | 利润
[6 empty] | 材料费 | 其中：工程设备费 |  |  |  |  | 材料费 | 其中：工程设备费
人工单价 （元/工日） |  |  | 一类 人工 | 二类 人工 | 三类 人工 | 补充人工 |  | 小计
其中：未计价材料费
材 料 费 明 细 | 编码 | 主要材料名称及规格型号 | [5 empty] | 单位 | 数量 |  | 单价 （元） | 其中：暂估单价 (元) |  |  | 合价 （元） | 其中：暂估合价 (元)
| 其他材料费 | [9 empty] | - | -
| 小计 | [9 empty] | - | -
分部分项工程项目清单综合单价分析表
工程名称：外线工程 | [13 empty] | 第 27 页 共 44 页
项目编码 |  | 040501003002 |  | 项目名称 | 钢管 |  | 计量单位 | m |  | 工程量 | 1 |  | 综合单价（元）
清单综合单价组成明细
编制依据 |  |  |  |  | 单价（元） | [5 empty] | 合价（元）
编号 | 名称 |  | 单位 | 数量 | 人工费 | 材料费 |  | 施工机具使用费 | 企业管理费 | 利润 | 人工费 | 材料费 |  |  | 施工机具使用费 | 企业管理费 | 利润
[6 empty] | 材料费 | 其中：工程设备费 |  |  |  |  | 材料费 | 其中：工程设备费
人工单价 （元/工日） |  |  | 一类 人工 | 二类 人工 | 三类 人工 | 补充人工 |  | 小计
其中：未计价材料费
材 料 费 明 细 | 编码 | 主要材料名称及规格型号 | [5 empty] | 单位 | 数量 |  | 单价 （元） | 其中：暂估单价 (元) |  |  | 合价 （元） | 其中：暂估合价 (元)
| 其他材料费 | [9 empty] | - | -
| 小计 | [9 empty] | - | -
分部分项工程项目清单综合单价分析表
工程名称：外线工程 | [13 empty] | 第 28 页 共 44 页
项目编码 |  | 040501003003 |  | 项目名称 | 钢管 |  | 计量单位 | m |  | 工程量 | 82 |  | 综合单价（元）
清单综合单价组成明细
编制依据 |  |  |  |  | 单价（元） | [5 empty] | 合价（元）
编号 | 名称 |  | 单位 | 数量 | 人工费 | 材料费 |  | 施工机具使用费 | 企业管理费 | 利润 | 人工费 | 材料费 |  |  | 施工机具使用费 | 企业管理费 | 利润
[6 empty] | 材料费 | 其中：工程设备费 |  |  |  |  | 材料费 | 其中：工程设备费
人工单价 （元/工日） |  |  | 一类 人工 | 二类 人工 | 三类 人工 | 补充人工 |  | 小计
其中：未计价材料费
材 料 费 明 细 | 编码 | 主要材料名称及规格型号 | [5 empty] | 单位 | 数量 |  | 单价 （元） | 其中：暂估单价 (元) |  |  | 合价 （元） | 其中：暂估合价 (元)
| 其他材料费 | [9 empty] | - | -
| 小计 | [9 empty] | - | -
分部分项工程项目清单综合单价分析表
工程名称：外线工程 | [13 empty] | 第 29 页 共 44 页
项目编码 |  | 031001003001 |  | 项目名称 | 无缝钢管 |  | 计量单位 | m |  | 工程量 | 10 |  | 综合单价（元）
清单综合单价组成明细
编制依据 |  |  |  |  | 单价（元） | [5 empty] | 合价（元）
编号 | 名称 |  | 单位 | 数量 | 人工费 | 材料费 |  | 施工机具使用费 | 企业管理费 | 利润 | 人工费 | 材料费 |  |  | 施工机具使用费 | 企业管理费 | 利润
[6 empty] | 材料费 | 其中：工程设备费 |  |  |  |  | 材料费 | 其中：工程设备费
人工单价 （元/工日） |  |  | 一类 人工 | 二类 人工 | 三类 人工 | 补充人工 |  | 小计
其中：未计价材料费
材 料 费 明 细 | 编码 | 主要材料名称及规格型号 | [5 empty] | 单位 | 数量 |  | 单价 （元） | 其中：暂估单价 (元) |  |  | 合价 （元） | 其中：暂估合价 (元)
| 其他材料费 | [9 empty] | - | -
| 小计 | [9 empty] | - | -
分部分项工程项目清单综合单价分析表
工程名称：外线工程 | [13 empty] | 第 30 页 共 44 页
项目编码 |  | 031001003002 |  | 项目名称 | 无缝钢管 |  | 计量单位 | m |  | 工程量 | 14 |  | 综合单价（元）
清单综合单价组成明细
编制依据 |  |  |  |  | 单价（元） | [5 empty] | 合价（元）
编号 | 名称 |  | 单位 | 数量 | 人工费 | 材料费 |  | 施工机具使用费 | 企业管理费 | 利润 | 人工费 | 材料费 |  |  | 施工机具使用费 | 企业管理费 | 利润
[6 empty] | 材料费 | 其中：工程设备费 |  |  |  |  | 材料费 | 其中：工程设备费
人工单价 （元/工日） |  |  | 一类 人工 | 二类 人工 | 三类 人工 | 补充人工 |  | 小计
其中：未计价材料费
材 料 费 明 细 | 编码 | 主要材料名称及规格型号 | [5 empty] | 单位 | 数量 |  | 单价 （元） | 其中：暂估单价 (元) |  |  | 合价 （元） | 其中：暂估合价 (元)
| 其他材料费 | [9 empty] | - | -
| 小计 | [9 empty] | - | -
分部分项工程项目清单综合单价分析表
工程名称：外线工程 | [13 empty] | 第 31 页 共 44 页
项目编码 |  | 040502002001 |  | 项目名称 | 钢管管件 |  | 计量单位 | 个 |  | 工程量 | 1 |  | 综合单价（元）
清单综合单价组成明细
编制依据 |  |  |  |  | 单价（元） | [5 empty] | 合价（元）
编号 | 名称 |  | 单位 | 数量 | 人工费 | 材料费 |  | 施工机具使用费 | 企业管理费 | 利润 | 人工费 | 材料费 |  |  | 施工机具使用费 | 企业管理费 | 利润
[6 empty] | 材料费 | 其中：工程设备费 |  |  |  |  | 材料费 | 其中：工程设备费
人工单价 （元/工日） |  |  | 一类 人工 | 二类 人工 | 三类 人工 | 补充人工 |  | 小计
其中：未计价材料费
材 料 费 明 细 | 编码 | 主要材料名称及规格型号 | [5 empty] | 单位 | 数量 |  | 单价 （元） | 其中：暂估单价 (元) |  |  | 合价 （元） | 其中：暂估合价 (元)
| 其他材料费 | [9 empty] | - | -
| 小计 | [9 empty] | - | -
分部分项工程项目清单综合单价分析表
工程名称：外线工程 | [13 empty] | 第 32 页 共 44 页
项目编码 |  | 040502002002 |  | 项目名称 | 钢管管件 |  | 计量单位 | 个 |  | 工程量 | 1 |  | 综合单价（元）
清单综合单价组成明细
编制依据 |  |  |  |  | 单价（元） | [5 empty] | 合价（元）
编号 | 名称 |  | 单位 | 数量 | 人工费 | 材料费 |  | 施工机具使用费 | 企业管理费 | 利润 | 人工费 | 材料费 |  |  | 施工机具使用费 | 企业管理费 | 利润
[6 empty] | 材料费 | 其中：工程设备费 |  |  |  |  | 材料费 | 其中：工程设备费
人工单价 （元/工日） |  |  | 一类 人工 | 二类 人工 | 三类 人工 | 补充人工 |  | 小计
其中：未计价材料费
材 料 费 明 细 | 编码 | 主要材料名称及规格型号 | [5 empty] | 单位 | 数量 |  | 单价 （元） | 其中：暂估单价 (元) |  |  | 合价 （元） | 其中：暂估合价 (元)
| 其他材料费 | [9 empty] | - | -
| 小计 | [9 empty] | - | -
分部分项工程项目清单综合单价分析表
工程名称：外线工程 | [13 empty] | 第 33 页 共 44 页
项目编码 |  | 040502002003 |  | 项目名称 | 钢管管件 |  | 计量单位 | 个 |  | 工程量 | 2 |  | 综合单价（元）
清单综合单价组成明细
编制依据 |  |  |  |  | 单价（元） | [5 empty] | 合价（元）
编号 | 名称 |  | 单位 | 数量 | 人工费 | 材料费 |  | 施工机具使用费 | 企业管理费 | 利润 | 人工费 | 材料费 |  |  | 施工机具使用费 | 企业管理费 | 利润
[6 empty] | 材料费 | 其中：工程设备费 |  |  |  |  | 材料费 | 其中：工程设备费
人工单价 （元/工日） |  |  | 一类 人工 | 二类 人工 | 三类 人工 | 补充人工 |  | 小计
其中：未计价材料费
材 料 费 明 细 | 编码 | 主要材料名称及规格型号 | [5 empty] | 单位 | 数量 |  | 单价 （元） | 其中：暂估单价 (元) |  |  | 合价 （元） | 其中：暂估合价 (元)
| 其他材料费 | [9 empty] | - | -
| 小计 | [9 empty] | - | -
分部分项工程项目清单综合单价分析表
工程名称：外线工程 | [13 empty] | 第 34 页 共 44 页
项目编码 |  | 040502002004 |  | 项目名称 | 钢管管件 |  | 计量单位 | 个 |  | 工程量 | 1 |  | 综合单价（元）
清单综合单价组成明细
编制依据 |  |  |  |  | 单价（元） | [5 empty] | 合价（元）
编号 | 名称 |  | 单位 | 数量 | 人工费 | 材料费 |  | 施工机具使用费 | 企业管理费 | 利润 | 人工费 | 材料费 |  |  | 施工机具使用费 | 企业管理费 | 利润
[6 empty] | 材料费 | 其中：工程设备费 |  |  |  |  | 材料费 | 其中：工程设备费
人工单价 （元/工日） |  |  | 一类 人工 | 二类 人工 | 三类 人工 | 补充人工 |  | 小计
其中：未计价材料费
材 料 费 明 细 | 编码 | 主要材料名称及规格型号 | [5 empty] | 单位 | 数量 |  | 单价 （元） | 其中：暂估单价 (元) |  |  | 合价 （元） | 其中：暂估合价 (元)
| 其他材料费 | [9 empty] | - | -
| 小计 | [9 empty] | - | -
分部分项工程项目清单综合单价分析表
工程名称：外线工程 | [13 empty] | 第 35 页 共 44 页
项目编码 |  | 040502002005 |  | 项目名称 | 钢管管件 |  | 计量单位 | 个 |  | 工程量 | 1 |  | 综合单价（元）
清单综合单价组成明细
编制依据 |  |  |  |  | 单价（元） | [5 empty] | 合价（元）
编号 | 名称 |  | 单位 | 数量 | 人工费 | 材料费 |  | 施工机具使用费 | 企业管理费 | 利润 | 人工费 | 材料费 |  |  | 施工机具使用费 | 企业管理费 | 利润
[6 empty] | 材料费 | 其中：工程设备费 |  |  |  |  | 材料费 | 其中：工程设备费
人工单价 （元/工日） |  |  | 一类 人工 | 二类 人工 | 三类 人工 | 补充人工 |  | 小计
其中：未计价材料费
材 料 费 明 细 | 编码 | 主要材料名称及规格型号 | [5 empty] | 单位 | 数量 |  | 单价 （元） | 其中：暂估单价 (元) |  |  | 合价 （元） | 其中：暂估合价 (元)
| 其他材料费 | [9 empty] | - | -
| 小计 | [9 empty] | - | -
分部分项工程项目清单综合单价分析表
工程名称：外线工程 | [13 empty] | 第 36 页 共 44 页
项目编码 |  | 040502002006 |  | 项目名称 | 钢管管件 |  | 计量单位 | 个 |  | 工程量 | 1 |  | 综合单价（元）
清单综合单价组成明细
编制依据 |  |  |  |  | 单价（元） | [5 empty] | 合价（元）
编号 | 名称 |  | 单位 | 数量 | 人工费 | 材料费 |  | 施工机具使用费 | 企业管理费 | 利润 | 人工费 | 材料费 |  |  | 施工机具使用费 | 企业管理费 | 利润
[6 empty] | 材料费 | 其中：工程设备费 |  |  |  |  | 材料费 | 其中：工程设备费
人工单价 （元/工日） |  |  | 一类 人工 | 二类 人工 | 三类 人工 | 补充人工 |  | 小计
其中：未计价材料费
材 料 费 明 细 | 编码 | 主要材料名称及规格型号 | [5 empty] | 单位 | 数量 |  | 单价 （元） | 其中：暂估单价 (元) |  |  | 合价 （元） | 其中：暂估合价 (元)
| 其他材料费 | [9 empty] | - | -
| 小计 | [9 empty] | - | -
分部分项工程项目清单综合单价分析表
工程名称：外线工程 | [13 empty] | 第 37 页 共 44 页
项目编码 |  | 040502002007 |  | 项目名称 | 钢管管件 |  | 计量单位 | 个 |  | 工程量 | 1 |  | 综合单价（元）
清单综合单价组成明细
编制依据 |  |  |  |  | 单价（元） | [5 empty] | 合价（元）
编号 | 名称 |  | 单位 | 数量 | 人工费 | 材料费 |  | 施工机具使用费 | 企业管理费 | 利润 | 人工费 | 材料费 |  |  | 施工机具使用费 | 企业管理费 | 利润
[6 empty] | 材料费 | 其中：工程设备费 |  |  |  |  | 材料费 | 其中：工程设备费
人工单价 （元/工日） |  |  | 一类 人工 | 二类 人工 | 三类 人工 | 补充人工 |  | 小计
其中：未计价材料费
材 料 费 明 细 | 编码 | 主要材料名称及规格型号 | [5 empty] | 单位 | 数量 |  | 单价 （元） | 其中：暂估单价 (元) |  |  | 合价 （元） | 其中：暂估合价 (元)
| 其他材料费 | [9 empty] | - | -
| 小计 | [9 empty] | - | -
分部分项工程项目清单综合单价分析表
工程名称：外线工程 | [13 empty] | 第 38 页 共 44 页
项目编码 |  | 030813003001 |  | 项目名称 | 焊缝X射线探伤 |  | 计量单位 | 张 |  | 工程量 | 180 |  | 综合单价（元）
清单综合单价组成明细
编制依据 |  |  |  |  | 单价（元） | [5 empty] | 合价（元）
编号 | 名称 |  | 单位 | 数量 | 人工费 | 材料费 |  | 施工机具使用费 | 企业管理费 | 利润 | 人工费 | 材料费 |  |  | 施工机具使用费 | 企业管理费 | 利润
[6 empty] | 材料费 | 其中：工程设备费 |  |  |  |  | 材料费 | 其中：工程设备费
人工单价 （元/工日） |  |  | 一类 人工 | 二类 人工 | 三类 人工 | 补充人工 |  | 小计
其中：未计价材料费
材 料 费 明 细 | 编码 | 主要材料名称及规格型号 | [5 empty] | 单位 | 数量 |  | 单价 （元） | 其中：暂估单价 (元) |  |  | 合价 （元） | 其中：暂估合价 (元)
| 其他材料费 | [9 empty] | - | -
| 小计 | [9 empty] | - | -
分部分项工程项目清单综合单价分析表
工程名称：外线工程 | [13 empty] | 第 39 页 共 44 页
项目编码 |  | 040504001001 |  | 项目名称 | 砌筑井 |  | 计量单位 | 座 |  | 工程量 | 1 |  | 综合单价（元）
清单综合单价组成明细
编制依据 |  |  |  |  | 单价（元） | [5 empty] | 合价（元）
编号 | 名称 |  | 单位 | 数量 | 人工费 | 材料费 |  | 施工机具使用费 | 企业管理费 | 利润 | 人工费 | 材料费 |  |  | 施工机具使用费 | 企业管理费 | 利润
[6 empty] | 材料费 | 其中：工程设备费 |  |  |  |  | 材料费 | 其中：工程设备费
人工单价 （元/工日） |  |  | 一类 人工 | 二类 人工 | 三类 人工 | 补充人工 |  | 小计
其中：未计价材料费
材 料 费 明 细 | 编码 | 主要材料名称及规格型号 | [5 empty] | 单位 | 数量 |  | 单价 （元） | 其中：暂估单价 (元) |  |  | 合价 （元） | 其中：暂估合价 (元)
| 其他材料费 | [9 empty] | - | -
| 小计 | [9 empty] | - | -
分部分项工程项目清单综合单价分析表
工程名称：外线工程 | [13 empty] | 第 40 页 共 44 页
项目编码 |  | 040502005001 |  | 项目名称 | 阀门 |  | 计量单位 | 个 |  | 工程量 | 1 |  | 综合单价（元）
清单综合单价组成明细
编制依据 |  |  |  |  | 单价（元） | [5 empty] | 合价（元）
编号 | 名称 |  | 单位 | 数量 | 人工费 | 材料费 |  | 施工机具使用费 | 企业管理费 | 利润 | 人工费 | 材料费 |  |  | 施工机具使用费 | 企业管理费 | 利润
[6 empty] | 材料费 | 其中：工程设备费 |  |  |  |  | 材料费 | 其中：工程设备费
人工单价 （元/工日） |  |  | 一类 人工 | 二类 人工 | 三类 人工 | 补充人工 |  | 小计
其中：未计价材料费
材 料 费 明 细 | 编码 | 主要材料名称及规格型号 | [5 empty] | 单位 | 数量 |  | 单价 （元） | 其中：暂估单价 (元) |  |  | 合价 （元） | 其中：暂估合价 (元)
| 其他材料费 | [9 empty] | - | -
| 小计 | [9 empty] | - | -
分部分项工程项目清单综合单价分析表
工程名称：外线工程 | [13 empty] | 第 41 页 共 44 页
项目编码 |  | 031006011001 |  | 项目名称 | 调压箱 |  | 计量单位 | 台 |  | 工程量 | 1 |  | 综合单价（元）
清单综合单价组成明细
编制依据 |  |  |  |  | 单价（元） | [5 empty] | 合价（元）
编号 | 名称 |  | 单位 | 数量 | 人工费 | 材料费 |  | 施工机具使用费 | 企业管理费 | 利润 | 人工费 | 材料费 |  |  | 施工机具使用费 | 企业管理费 | 利润
[6 empty] | 材料费 | 其中：工程设备费 |  |  |  |  | 材料费 | 其中：工程设备费
人工单价 （元/工日） |  |  | 一类 人工 | 二类 人工 | 三类 人工 | 补充人工 |  | 小计
其中：未计价材料费
材 料 费 明 细 | 编码 | 主要材料名称及规格型号 | [5 empty] | 单位 | 数量 |  | 单价 （元） | 其中：暂估单价 (元) |  |  | 合价 （元） | 其中：暂估合价 (元)
| 其他材料费 | [9 empty] | - | -
| 小计 | [9 empty] | - | -
分部分项工程项目清单综合单价分析表
工程名称：外线工程 | [13 empty] | 第 42 页 共 44 页
项目编码 |  | 031006011002 |  | 项目名称 | 调压箱 |  | 计量单位 | 台 |  | 工程量 | 1 |  | 综合单价（元）
清单综合单价组成明细
编制依据 |  |  |  |  | 单价（元） | [5 empty] | 合价（元）
编号 | 名称 |  | 单位 | 数量 | 人工费 | 材料费 |  | 施工机具使用费 | 企业管理费 | 利润 | 人工费 | 材料费 |  |  | 施工机具使用费 | 企业管理费 | 利润
[6 empty] | 材料费 | 其中：工程设备费 |  |  |  |  | 材料费 | 其中：工程设备费
人工单价 （元/工日） |  |  | 一类 人工 | 二类 人工 | 三类 人工 | 补充人工 |  | 小计
其中：未计价材料费
材 料 费 明 细 | 编码 | 主要材料名称及规格型号 | [5 empty] | 单位 | 数量 |  | 单价 （元） | 其中：暂估单价 (元) |  |  | 合价 （元） | 其中：暂估合价 (元)
| 其他材料费 | [9 empty] | - | -
| 小计 | [9 empty] | - | -
分部分项工程项目清单综合单价分析表
工程名称：外线工程 | [13 empty] | 第 43 页 共 44 页
项目编码 |  | 02B002 |  | 项目名称 | 调压箱砌筑 |  | 计量单位 | 项 |  | 工程量 | 2 |  | 综合单价（元）
清单综合单价组成明细
编制依据 |  |  |  |  | 单价（元） | [5 empty] | 合价（元）
编号 | 名称 |  | 单位 | 数量 | 人工费 | 材料费 |  | 施工机具使用费 | 企业管理费 | 利润 | 人工费 | 材料费 |  |  | 施工机具使用费 | 企业管理费 | 利润
[6 empty] | 材料费 | 其中：工程设备费 |  |  |  |  | 材料费 | 其中：工程设备费
人工单价 （元/工日） |  |  | 一类 人工 | 二类 人工 | 三类 人工 | 补充人工 |  | 小计
材 料 费 明 细 | 小计 | [9 empty] | - | -
分部分项工程项目清单综合单价分析表
工程名称：外线工程 | [13 empty] | 第 44 页 共 44 页
项目编码 |  | 031210003001 |  | 项目名称 | 牺牲阳极 |  | 计量单位 | 支 |  | 工程量 | 1 |  | 综合单价（元）
清单综合单价组成明细
编制依据 |  |  |  |  | 单价（元） | [5 empty] | 合价（元）
编号 | 名称 |  | 单位 | 数量 | 人工费 | 材料费 |  | 施工机具使用费 | 企业管理费 | 利润 | 人工费 | 材料费 |  |  | 施工机具使用费 | 企业管理费 | 利润
[6 empty] | 材料费 | 其中：工程设备费 |  |  |  |  | 材料费 | 其中：工程设备费
人工单价 （元/工日） |  |  | 一类 人工 | 二类 人工 | 三类 人工 | 补充人工 |  | 小计
其中：未计价材料费
材 料 费 明 细 | 编码 | 主要材料名称及规格型号 | [5 empty] | 单位 | 数量 |  | 单价 （元） | 其中：暂估单价 (元) |  |  | 合价 （元） | 其中：暂估合价 (元)
| 其他材料费 | [9 empty] | - | -
| 小计 | [9 empty] | - | -

## 4.1 招标工程量清单封面【公服工程】
工程名称: |  | 公服工程
招标工程量清单
| 编 制 人： |  |  | (造价专业人员盖CA电子执业专用章)
| 审 核 人： |  |  | (一级造价工程师盖CA电子执业专用章)
| 编 制 单 位： |  |  | (盖企业CA电子印章)
| 法定代表人或其委托代理人： |  |  | (盖个人CA电子印章)
| 招 标 人： |  |  | (盖企业CA电子印章)
| 法定代表人或其委托代理人： |  |  | (盖个人CA电子印章)
| 编 制 时 间： |  | 年 月 日

## 4.3 投标报价填报说明【公服工程】
投标报价填报说明
工程名称：公服工程 |  | 第 1 页 共 1 页
注：投标报价填报说明应包括工程范围、工程特征、计划工期、施工现场情况、施工组织特点及其他需要说明的问题等内容。

## 4.4 工程量清单计算规则说明【公服工程】
工程量清单计算规则说明
工程名称：公服工程
注：1 采用国家及行业工程量计算标准的，应明确相应国家及行业标准的名称及编号； 2 根据工程项目特点补充完善计算规则的，应列明工程量清单的详细计算规则。

## 4.6 分部分项工程项目清单计价表【公服工程】
分部分项工程项目清单计价表
工程名称：(北京协和医院大兴院区天然气改造单项工程-公服工程单位工程) | [6 empty] | 第 1 页 共 8 页
序号 | 项目编码 | 项目名称 | 项目特征描述 | 计量单位 | 工程量 | 金额（元）
[6 empty] | 综合单价 |  | 合价 | 其中
材料暂估价
引入口
1 | 031006012001 | 引入口保护台 | 1.名称：地上引入口 2.入口管径：DN100 | 个 | 1
2 | 031001003001 | 无缝钢管 | 1.名称：无缝钢管 2.规格、压力等级:φ114x4.5 3.安装部位:室外爬墙 4.材质:无缝钢管20# 5.管道防腐层：耐候型3PE防腐 6.介质:天然气 7.连接形式:焊接 8.压力试验及吹、洗设计要求:压缩空气吹扫、强度试验、严密性试验 9.管道补口，采用辐射交联聚乙烯热收缩套（带） 10.防腐管道运输 | m | 2
3 | 031002001001 | 金属阀门 | 1.类型:防尘球阀 2.材质:钢制 3.规格、压力等级:Q41F-16C-DN100 PN16 4.连接形式:平焊钢法兰 5.焊接方法:平焊 6.管道补口，采用辐射交联聚乙烯热收缩套（带） | 个 | 1
4 | 040502002001 | 钢管管件 | 1.种类:防拆卸丝堵 2.材质及规格:DN25 3.接口形式:焊接 4.管道补口，采用辐射交联聚乙烯热收缩套（带） | 个 | 1
5 | 040502002002 | 钢管管件 | 1.种类：90°机制弯头 2.材质及规格:DN100 3.接口形式:焊接 4.管道补口，采用辐射交联聚乙烯热收缩套（带） | 个 | 1
6 | 040502002003 | 钢管管件 | 1.种类：90°一体式热煨弯管 2.材质及规格:DN100 | 个 | 1
本页小计
分部分项工程项目清单计价表
工程名称：(北京协和医院大兴院区天然气改造单项工程-公服工程单位工程) | [6 empty] | 第 2 页 共 8 页
序号 | 项目编码 | 项目名称 | 项目特征描述 | 计量单位 | 工程量 | 金额（元）
[6 empty] | 综合单价 |  | 合价 | 其中
材料暂估价
3.接口形式:焊接 4.管道补口，采用辐射交联聚乙烯热收缩套（带）
分部小计
燃气管道
7 | 031001003002 | 无缝钢管 | 1.名称：无缝钢管 2.规格、压力等级:φ114x4.5 3.安装部位:室内 4.材质:无缝钢管20# 5.介质:天然气 6.连接形式:焊接 7.压力试验及吹、洗设计要求:压缩空气吹扫、强度试验、严密性试验 8.管道运输 | m | 4
8 | 031001003003 | 无缝钢管 | 1.名称：无缝钢管 2.规格、压力等级:φ89x4.5 3.安装部位:室内 4.材质:无缝钢管20# 5.介质:天然气 6.连接形式:焊接 7.压力试验及吹、洗设计要求:压缩空气吹扫、强度试验、严密性试验 8.管道运输 | m | 36
9 | 031001003004 | 无缝钢管 | 1.名称：无缝钢管 2.规格、压力等级:φ60x3.5 3.安装部位:室内 4.材质:无缝钢管20# 5.介质:天然气 6.连接形式:焊接 7.压力试验及吹、洗设计要求:压缩空气吹扫、强度试验、严密性试验 8.管道运输 | m | 8
10 | 031001003005 | 无缝钢管 | 1.名称：无缝钢管 2.规格、压力等级:φ48x3.5 3.安装部位:室内 4.材质:无缝钢管20# 5.介质:天然气 | m | 15
本页小计
分部分项工程项目清单计价表
工程名称：(北京协和医院大兴院区天然气改造单项工程-公服工程单位工程) | [6 empty] | 第 3 页 共 8 页
序号 | 项目编码 | 项目名称 | 项目特征描述 | 计量单位 | 工程量 | 金额（元）
[6 empty] | 综合单价 |  | 合价 | 其中
材料暂估价
6.连接形式:焊接 7.压力试验及吹、洗设计要求:压缩空气吹扫、强度试验、严密性试验 8.管道运输
11 | 031001003006 | 无缝钢管 | 1.名称：无缝钢管 2.规格、压力等级:φ34x3.5 3.安装部位:室内 4.材质:无缝钢管20# 5.介质:天然气 6.连接形式:焊接 7.压力试验及吹、洗设计要求:压缩空气吹扫、强度试验、严密性试验 8.管道运输 | m | 4
12 | 031001003007 | 无缝钢管 | 1.名称：无缝钢管 2.规格、压力等级:φ25x3.5 3.安装部位:室内 4.材质:无缝钢管20# 5.介质:天然气 6.连接形式:焊接 7.压力试验及吹、洗设计要求:压缩空气吹扫、强度试验、严密性试验 8.管道运输 | m | 3
分部小计
阀门及管件
13 | 031002001002 | 金属阀门 | 1.类型:紧急切断阀（常闭型） 2.材质:钢制 3.规格、压力等级:DN80 PN16 4.连接形式:平焊钢法兰 5.焊接方法:平焊 6.阀类接线 7.满足设计图纸、施工规范及设计要求 | 个 | 1
14 | 031002001003 | 金属阀门 | 1.类型:防盗锁阀 2.材质:钢制 3.规格、压力等级:DN80 PN16 4.连接形式:平焊钢法兰 | 个 | 1
本页小计
分部分项工程项目清单计价表
工程名称：(北京协和医院大兴院区天然气改造单项工程-公服工程单位工程) | [6 empty] | 第 4 页 共 8 页
序号 | 项目编码 | 项目名称 | 项目特征描述 | 计量单位 | 工程量 | 金额（元）
[6 empty] | 综合单价 |  | 合价 | 其中
材料暂估价
5.焊接方法:平焊 6.满足设计图纸、施工规范及设计要求
15 | 031002001004 | 金属阀门 | 1.类型:法兰球阀 2.材质:钢制 3.规格、压力等级:Q41F-16C DN80 PN16 4.连接形式:平焊钢法兰 5.焊接方法:平焊 6.满足设计图纸、施工规范及设计要求 | 个 | 1
16 | 031002001005 | 金属阀门 | 1.类型:法兰球阀 2.材质:钢制 3.规格、压力等级:Q41F-16C DN40 PN16 4.连接形式:平焊钢法兰 5.焊接方法:平焊 6.满足设计图纸、施工规范及设计要求 | 个 | 4
17 | 031002001006 | 金属阀门 | 1.类型:法兰球阀 2.材质:钢制 3.规格、压力等级:Q41F-16C DN25 PN16 4.连接形式:平焊钢法兰 5.焊接方法:平焊 6.满足设计图纸、施工规范及设计要求 | 个 | 2
18 | 031002001007 | 金属阀门 | 1.类型:法兰球阀 2.材质:钢制 3.规格、压力等级:Q41F-16C DN15 PN16 4.连接形式:平焊钢法兰 5.焊接方法:平焊 6.满足设计图纸、施工规范及设计要求 | 个 | 3
19 | 040502002004 | 钢管管件 | 1.种类：90°机制弯头 2.材质及规格:DN100 3.接口形式:焊接 | 个 | 2
本页小计
分部分项工程项目清单计价表
工程名称：(北京协和医院大兴院区天然气改造单项工程-公服工程单位工程) | [6 empty] | 第 5 页 共 8 页
序号 | 项目编码 | 项目名称 | 项目特征描述 | 计量单位 | 工程量 | 金额（元）
[6 empty] | 综合单价 |  | 合价 | 其中
材料暂估价
4.安装部位:室内 5.满足设计图纸、施工规范及设计要求
20 | 040502002005 | 钢管管件 | 1.种类：90°机制弯头 2.材质及规格:DN80 3.接口形式:焊接 4.安装部位:室内 5.满足设计图纸、施工规范及设计要求 | 个 | 14
21 | 040502002006 | 钢管管件 | 1.种类：90°机制弯头 2.材质及规格:DN50 3.接口形式:焊接 4.安装部位:室内 5.满足设计图纸、施工规范及设计要求 | 个 | 6
22 | 040502002007 | 钢管管件 | 1.种类：90°机制弯头 2.材质及规格:DN40 3.接口形式:焊接 4.安装部位:室内 5.满足设计图纸、施工规范及设计要求 | 个 | 4
23 | 040502002008 | 钢管管件 | 1.种类：同心异径管 2.材质及规格:DN100/50 3.接口形式:焊接 4.安装部位:室内 5.满足设计图纸、施工规范及设计要求 | 个 | 1
24 | 040502002009 | 钢管管件 | 1.种类：同心异径管 2.材质及规格:DN80/50 3.接口形式:焊接 4.安装部位:室内 5.满足设计图纸、施工规范及设计要求 | 个 | 2
25 | 040502002010 | 钢管管件 | 1.种类：同心异径管 2.材质及规格:DN80/40 3.接口形式:焊接 4.安装部位:室内 | 个 | 1
本页小计
分部分项工程项目清单计价表
工程名称：(北京协和医院大兴院区天然气改造单项工程-公服工程单位工程) | [6 empty] | 第 6 页 共 8 页
序号 | 项目编码 | 项目名称 | 项目特征描述 | 计量单位 | 工程量 | 金额（元）
[6 empty] | 综合单价 |  | 合价 | 其中
材料暂估价
5.满足设计图纸、施工规范及设计要求
26 | 040502002011 | 钢管管件 | 1.种类：等径三通 2.材质及规格:DN80 3.接口形式:焊接 4.安装部位:室内 5.满足设计图纸、施工规范及设计要求 | 个 | 1
27 | 040502002012 | 钢管管件 | 1.种类：异径三通 2.材质及规格:DN80/40 3.接口形式:焊接 4.安装部位:室内 5.满足设计图纸、施工规范及设计要求 | 个 | 2
28 | 040502002013 | 钢管管件 | 1.种类：异径三通 2.材质及规格:DN80/30 3.接口形式:焊接 4.安装部位:室内 5.满足设计图纸、施工规范及设计要求 | 个 | 2
29 | 040502002014 | 钢管管件 | 1.种类：异径三通 2.材质及规格:DN50/40 3.接口形式:焊接 4.安装部位:室内 5.满足设计图纸、施工规范及设计要求 | 个 | 2
30 | 040502002015 | 钢管管件 | 1.种类：异径三通 2.材质及规格:DN40/25 3.接口形式:焊接 4.安装部位:室内 5.满足设计图纸、施工规范及设计要求 | 个 | 3
31 | 040502002016 | 钢管管件 | 1.种类：机制管帽 2.材质及规格:DN50 3.接口形式:焊接 4.安装部位:室内 5.满足设计图纸、施工规范及设计要求 | 个 | 1
32 | 040502002017 | 钢管管件 | 1.种类：机制管帽 2.材质及规格:DN40 3.接口形式:焊接 | 个 | 1
本页小计
分部分项工程项目清单计价表
工程名称：(北京协和医院大兴院区天然气改造单项工程-公服工程单位工程) | [6 empty] | 第 7 页 共 8 页
序号 | 项目编码 | 项目名称 | 项目特征描述 | 计量单位 | 工程量 | 金额（元）
[6 empty] | 综合单价 |  | 合价 | 其中
材料暂估价
4.安装部位:室内 5.满足设计图纸、施工规范及设计要求
分部小计
燃气仪表及用具
33 | 031006005001 | 燃气表 | 1.类型:CPU卡皮膜表 2.型号、规格:G40 3.连接方式:法兰连接 4.流程：0.04-65m³/h 5.附件配置:表箱（G40 304） | 台 | 1
34 | 031006006001 | 燃气灶具 | 1.用途:公服灶具(甲供) 2.类型:自带熄火保护 3.用气负荷: Nm³/h 4.满足设计图纸、施工规范及设计要求 | 台 | 6
35 | 031006004001 | 燃气热水器 | 1.用途:热水器(甲供) 2.类型:自带熄火保护 3.用气负荷: Nm³/h 4.满足设计图纸、施工规范及设计要求 | 台 | 3
分部小计
支架、套管及其他
36 | 031301003001 | 套管 | 1.名称、类型:刚性防水套管制作安装 2.规格:DN100 3.水钻打孔:DN150 4.含封堵 5.部位：引入口穿墙套管 | 个 | 1
37 | 031301003002 | 套管 | 1.名称、类型:一般填料套管制作安装 2.规格:DN80 3.水钻打孔:DN125 4.含封堵 5.部位：穿墙套管 | 个 | 6
38 | 031301003003 | 套管 | 1.名称、类型:一般填料套管制作安装 2.规格:DN40 | 个 | 1
本页小计
分部分项工程项目清单计价表
工程名称：(北京协和医院大兴院区天然气改造单项工程-公服工程单位工程) | [6 empty] | 第 8 页 共 8 页
序号 | 项目编码 | 项目名称 | 项目特征描述 | 计量单位 | 工程量 | 金额（元）
[6 empty] | 综合单价 |  | 合价 | 其中
材料暂估价
3.水钻打孔:DN100 4.含封堵 5.部位：穿墙套管
39 | 031301005001 | 支/吊架、基础型钢 | 1.形式:一般管道支架制作安装 | kg | 60.66
40 | 011402005001 | 金属构件除锈 | 1.名称:管道支架除锈 2.动力工具除锈 | kg | 60.66
41 | 031201003001 | 金属结构刷油 | 1.名称:管道支架刷油 2.油漆品种:防锈漆、调和漆 3.涂刷遍数、漆膜厚度:各二遍 | kg | 60.66
42 | 031201001001 | 管道刷油 | 1.名称:管道除锈、刷油 2.油漆品种:防锈漆、调和漆 3.涂刷遍数、漆膜厚度:钢管刷两道防锈底漆、两道面漆 | m2 | 16
43 | 030813003001 | 焊缝X射线探伤 | 1.名称:焊缝X射线探伤 2.底片规格:80mm*300mm 3.管壁厚度:16以下 | 张 | 300
分部小计
本页小计
合 计

## 4.7 分部分项工程项目清单综合单价分析表 A【公服工程】
分部分项工程项目清单综合单价分析表
工程名称：公服工程 | [13 empty] | 第 1 页 共 43 页
项目编码 |  | 031006012001 |  | 项目名称 | 引入口保护台 |  | 计量单位 | 个 |  | 工程量 | 1 |  | 综合单价（元）
清单综合单价组成明细
编制依据 |  |  |  |  | 单价（元） | [5 empty] | 合价（元）
编号 | 名称 |  | 单位 | 数量 | 人工费 | 材料费 |  | 施工机具使用费 | 企业管理费 | 利润 | 人工费 | 材料费 |  |  | 施工机具使用费 | 企业管理费 | 利润
[6 empty] | 材料费 | 其中：工程设备费 |  |  |  |  | 材料费 | 其中：工程设备费
人工单价 （元/工日） |  |  | 一类 人工 | 二类 人工 | 三类 人工 | 补充人工 |  | 小计
其中：未计价材料费
材 料 费 明 细 | 编码 | 主要材料名称及规格型号 | [5 empty] | 单位 | 数量 |  | 单价 （元） | 其中：暂估单价 (元) |  |  | 合价 （元） | 其中：暂估合价 (元)
| 其他材料费 | [9 empty] | - | -
| 小计 | [9 empty] | - | -
分部分项工程项目清单综合单价分析表
工程名称：公服工程 | [13 empty] | 第 2 页 共 43 页
项目编码 |  | 031001003001 |  | 项目名称 | 无缝钢管 |  | 计量单位 | m |  | 工程量 | 2 |  | 综合单价（元）
清单综合单价组成明细
编制依据 |  |  |  |  | 单价（元） | [5 empty] | 合价（元）
编号 | 名称 |  | 单位 | 数量 | 人工费 | 材料费 |  | 施工机具使用费 | 企业管理费 | 利润 | 人工费 | 材料费 |  |  | 施工机具使用费 | 企业管理费 | 利润
[6 empty] | 材料费 | 其中：工程设备费 |  |  |  |  | 材料费 | 其中：工程设备费
人工单价 （元/工日） |  |  | 一类 人工 | 二类 人工 | 三类 人工 | 补充人工 |  | 小计
其中：未计价材料费
材 料 费 明 细 | 编码 | 主要材料名称及规格型号 | [5 empty] | 单位 | 数量 |  | 单价 （元） | 其中：暂估单价 (元) |  |  | 合价 （元） | 其中：暂估合价 (元)
| 其他材料费 | [9 empty] | - | -
| 小计 | [9 empty] | - | -
分部分项工程项目清单综合单价分析表
工程名称：公服工程 | [13 empty] | 第 3 页 共 43 页
项目编码 |  | 031002001001 |  | 项目名称 | 金属阀门 |  | 计量单位 | 个 |  | 工程量 | 1 |  | 综合单价（元）
清单综合单价组成明细
编制依据 |  |  |  |  | 单价（元） | [5 empty] | 合价（元）
编号 | 名称 |  | 单位 | 数量 | 人工费 | 材料费 |  | 施工机具使用费 | 企业管理费 | 利润 | 人工费 | 材料费 |  |  | 施工机具使用费 | 企业管理费 | 利润
[6 empty] | 材料费 | 其中：工程设备费 |  |  |  |  | 材料费 | 其中：工程设备费
人工单价 （元/工日） |  |  | 一类 人工 | 二类 人工 | 三类 人工 | 补充人工 |  | 小计
其中：未计价材料费
材 料 费 明 细 | 编码 | 主要材料名称及规格型号 | [5 empty] | 单位 | 数量 |  | 单价 （元） | 其中：暂估单价 (元) |  |  | 合价 （元） | 其中：暂估合价 (元)
| 其他材料费 | [9 empty] | - | -
| 小计 | [9 empty] | - | -
分部分项工程项目清单综合单价分析表
工程名称：公服工程 | [13 empty] | 第 4 页 共 43 页
项目编码 |  | 040502002001 |  | 项目名称 | 钢管管件 |  | 计量单位 | 个 |  | 工程量 | 1 |  | 综合单价（元）
清单综合单价组成明细
编制依据 |  |  |  |  | 单价（元） | [5 empty] | 合价（元）
编号 | 名称 |  | 单位 | 数量 | 人工费 | 材料费 |  | 施工机具使用费 | 企业管理费 | 利润 | 人工费 | 材料费 |  |  | 施工机具使用费 | 企业管理费 | 利润
[6 empty] | 材料费 | 其中：工程设备费 |  |  |  |  | 材料费 | 其中：工程设备费
人工单价 （元/工日） |  |  | 一类 人工 | 二类 人工 | 三类 人工 | 补充人工 |  | 小计
其中：未计价材料费
材 料 费 明 细 | 编码 | 主要材料名称及规格型号 | [5 empty] | 单位 | 数量 |  | 单价 （元） | 其中：暂估单价 (元) |  |  | 合价 （元） | 其中：暂估合价 (元)
| 其他材料费 | [9 empty] | - | -
| 小计 | [9 empty] | - | -
分部分项工程项目清单综合单价分析表
工程名称：公服工程 | [13 empty] | 第 5 页 共 43 页
项目编码 |  | 040502002002 |  | 项目名称 | 钢管管件 |  | 计量单位 | 个 |  | 工程量 | 1 |  | 综合单价（元）
清单综合单价组成明细
编制依据 |  |  |  |  | 单价（元） | [5 empty] | 合价（元）
编号 | 名称 |  | 单位 | 数量 | 人工费 | 材料费 |  | 施工机具使用费 | 企业管理费 | 利润 | 人工费 | 材料费 |  |  | 施工机具使用费 | 企业管理费 | 利润
[6 empty] | 材料费 | 其中：工程设备费 |  |  |  |  | 材料费 | 其中：工程设备费
人工单价 （元/工日） |  |  | 一类 人工 | 二类 人工 | 三类 人工 | 补充人工 |  | 小计
其中：未计价材料费
材 料 费 明 细 | 编码 | 主要材料名称及规格型号 | [5 empty] | 单位 | 数量 |  | 单价 （元） | 其中：暂估单价 (元) |  |  | 合价 （元） | 其中：暂估合价 (元)
| 其他材料费 | [9 empty] | - | -
| 小计 | [9 empty] | - | -
分部分项工程项目清单综合单价分析表
工程名称：公服工程 | [13 empty] | 第 6 页 共 43 页
项目编码 |  | 040502002003 |  | 项目名称 | 钢管管件 |  | 计量单位 | 个 |  | 工程量 | 1 |  | 综合单价（元）
清单综合单价组成明细
编制依据 |  |  |  |  | 单价（元） | [5 empty] | 合价（元）
编号 | 名称 |  | 单位 | 数量 | 人工费 | 材料费 |  | 施工机具使用费 | 企业管理费 | 利润 | 人工费 | 材料费 |  |  | 施工机具使用费 | 企业管理费 | 利润
[6 empty] | 材料费 | 其中：工程设备费 |  |  |  |  | 材料费 | 其中：工程设备费
人工单价 （元/工日） |  |  | 一类 人工 | 二类 人工 | 三类 人工 | 补充人工 |  | 小计
其中：未计价材料费
材 料 费 明 细 | 编码 | 主要材料名称及规格型号 | [5 empty] | 单位 | 数量 |  | 单价 （元） | 其中：暂估单价 (元) |  |  | 合价 （元） | 其中：暂估合价 (元)
| 其他材料费 | [9 empty] | - | -
| 小计 | [9 empty] | - | -
分部分项工程项目清单综合单价分析表
工程名称：公服工程 | [13 empty] | 第 7 页 共 43 页
项目编码 |  | 031001003002 |  | 项目名称 | 无缝钢管 |  | 计量单位 | m |  | 工程量 | 4 |  | 综合单价（元）
清单综合单价组成明细
编制依据 |  |  |  |  | 单价（元） | [5 empty] | 合价（元）
编号 | 名称 |  | 单位 | 数量 | 人工费 | 材料费 |  | 施工机具使用费 | 企业管理费 | 利润 | 人工费 | 材料费 |  |  | 施工机具使用费 | 企业管理费 | 利润
[6 empty] | 材料费 | 其中：工程设备费 |  |  |  |  | 材料费 | 其中：工程设备费
人工单价 （元/工日） |  |  | 一类 人工 | 二类 人工 | 三类 人工 | 补充人工 |  | 小计
其中：未计价材料费
材 料 费 明 细 | 编码 | 主要材料名称及规格型号 | [5 empty] | 单位 | 数量 |  | 单价 （元） | 其中：暂估单价 (元) |  |  | 合价 （元） | 其中：暂估合价 (元)
| 其他材料费 | [9 empty] | - | -
| 小计 | [9 empty] | - | -
分部分项工程项目清单综合单价分析表
工程名称：公服工程 | [13 empty] | 第 8 页 共 43 页
项目编码 |  | 031001003003 |  | 项目名称 | 无缝钢管 |  | 计量单位 | m |  | 工程量 | 36 |  | 综合单价（元）
清单综合单价组成明细
编制依据 |  |  |  |  | 单价（元） | [5 empty] | 合价（元）
编号 | 名称 |  | 单位 | 数量 | 人工费 | 材料费 |  | 施工机具使用费 | 企业管理费 | 利润 | 人工费 | 材料费 |  |  | 施工机具使用费 | 企业管理费 | 利润
[6 empty] | 材料费 | 其中：工程设备费 |  |  |  |  | 材料费 | 其中：工程设备费
人工单价 （元/工日） |  |  | 一类 人工 | 二类 人工 | 三类 人工 | 补充人工 |  | 小计
其中：未计价材料费
材 料 费 明 细 | 编码 | 主要材料名称及规格型号 | [5 empty] | 单位 | 数量 |  | 单价 （元） | 其中：暂估单价 (元) |  |  | 合价 （元） | 其中：暂估合价 (元)
| 其他材料费 | [9 empty] | - | -
| 小计 | [9 empty] | - | -
分部分项工程项目清单综合单价分析表
工程名称：公服工程 | [13 empty] | 第 9 页 共 43 页
项目编码 |  | 031001003004 |  | 项目名称 | 无缝钢管 |  | 计量单位 | m |  | 工程量 | 8 |  | 综合单价（元）
清单综合单价组成明细
编制依据 |  |  |  |  | 单价（元） | [5 empty] | 合价（元）
编号 | 名称 |  | 单位 | 数量 | 人工费 | 材料费 |  | 施工机具使用费 | 企业管理费 | 利润 | 人工费 | 材料费 |  |  | 施工机具使用费 | 企业管理费 | 利润
[6 empty] | 材料费 | 其中：工程设备费 |  |  |  |  | 材料费 | 其中：工程设备费
人工单价 （元/工日） |  |  | 一类 人工 | 二类 人工 | 三类 人工 | 补充人工 |  | 小计
其中：未计价材料费
材 料 费 明 细 | 编码 | 主要材料名称及规格型号 | [5 empty] | 单位 | 数量 |  | 单价 （元） | 其中：暂估单价 (元) |  |  | 合价 （元） | 其中：暂估合价 (元)
| 其他材料费 | [9 empty] | - | -
| 小计 | [9 empty] | - | -
分部分项工程项目清单综合单价分析表
工程名称：公服工程 | [13 empty] | 第 10 页 共 43 页
项目编码 |  | 031001003005 |  | 项目名称 | 无缝钢管 |  | 计量单位 | m |  | 工程量 | 15 |  | 综合单价（元）
清单综合单价组成明细
编制依据 |  |  |  |  | 单价（元） | [5 empty] | 合价（元）
编号 | 名称 |  | 单位 | 数量 | 人工费 | 材料费 |  | 施工机具使用费 | 企业管理费 | 利润 | 人工费 | 材料费 |  |  | 施工机具使用费 | 企业管理费 | 利润
[6 empty] | 材料费 | 其中：工程设备费 |  |  |  |  | 材料费 | 其中：工程设备费
人工单价 （元/工日） |  |  | 一类 人工 | 二类 人工 | 三类 人工 | 补充人工 |  | 小计
其中：未计价材料费
材 料 费 明 细 | 编码 | 主要材料名称及规格型号 | [5 empty] | 单位 | 数量 |  | 单价 （元） | 其中：暂估单价 (元) |  |  | 合价 （元） | 其中：暂估合价 (元)
| 其他材料费 | [9 empty] | - | -
| 小计 | [9 empty] | - | -
分部分项工程项目清单综合单价分析表
工程名称：公服工程 | [13 empty] | 第 11 页 共 43 页
项目编码 |  | 031001003006 |  | 项目名称 | 无缝钢管 |  | 计量单位 | m |  | 工程量 | 4 |  | 综合单价（元）
清单综合单价组成明细
编制依据 |  |  |  |  | 单价（元） | [5 empty] | 合价（元）
编号 | 名称 |  | 单位 | 数量 | 人工费 | 材料费 |  | 施工机具使用费 | 企业管理费 | 利润 | 人工费 | 材料费 |  |  | 施工机具使用费 | 企业管理费 | 利润
[6 empty] | 材料费 | 其中：工程设备费 |  |  |  |  | 材料费 | 其中：工程设备费
人工单价 （元/工日） |  |  | 一类 人工 | 二类 人工 | 三类 人工 | 补充人工 |  | 小计
其中：未计价材料费
材 料 费 明 细 | 编码 | 主要材料名称及规格型号 | [5 empty] | 单位 | 数量 |  | 单价 （元） | 其中：暂估单价 (元) |  |  | 合价 （元） | 其中：暂估合价 (元)
| 其他材料费 | [9 empty] | - | -
| 小计 | [9 empty] | - | -
分部分项工程项目清单综合单价分析表
工程名称：公服工程 | [13 empty] | 第 12 页 共 43 页
项目编码 |  | 031001003007 |  | 项目名称 | 无缝钢管 |  | 计量单位 | m |  | 工程量 | 3 |  | 综合单价（元）
清单综合单价组成明细
编制依据 |  |  |  |  | 单价（元） | [5 empty] | 合价（元）
编号 | 名称 |  | 单位 | 数量 | 人工费 | 材料费 |  | 施工机具使用费 | 企业管理费 | 利润 | 人工费 | 材料费 |  |  | 施工机具使用费 | 企业管理费 | 利润
[6 empty] | 材料费 | 其中：工程设备费 |  |  |  |  | 材料费 | 其中：工程设备费
人工单价 （元/工日） |  |  | 一类 人工 | 二类 人工 | 三类 人工 | 补充人工 |  | 小计
其中：未计价材料费
材 料 费 明 细 | 编码 | 主要材料名称及规格型号 | [5 empty] | 单位 | 数量 |  | 单价 （元） | 其中：暂估单价 (元) |  |  | 合价 （元） | 其中：暂估合价 (元)
| 其他材料费 | [9 empty] | - | -
| 小计 | [9 empty] | - | -
分部分项工程项目清单综合单价分析表
工程名称：公服工程 | [13 empty] | 第 13 页 共 43 页
项目编码 |  | 031002001002 |  | 项目名称 | 金属阀门 |  | 计量单位 | 个 |  | 工程量 | 1 |  | 综合单价（元）
清单综合单价组成明细
编制依据 |  |  |  |  | 单价（元） | [5 empty] | 合价（元）
编号 | 名称 |  | 单位 | 数量 | 人工费 | 材料费 |  | 施工机具使用费 | 企业管理费 | 利润 | 人工费 | 材料费 |  |  | 施工机具使用费 | 企业管理费 | 利润
[6 empty] | 材料费 | 其中：工程设备费 |  |  |  |  | 材料费 | 其中：工程设备费
人工单价 （元/工日） |  |  | 一类 人工 | 二类 人工 | 三类 人工 | 补充人工 |  | 小计
其中：未计价材料费
材 料 费 明 细 | 编码 | 主要材料名称及规格型号 | [5 empty] | 单位 | 数量 |  | 单价 （元） | 其中：暂估单价 (元) |  |  | 合价 （元） | 其中：暂估合价 (元)
| 其他材料费 | [9 empty] | - | -
| 小计 | [9 empty] | - | -
分部分项工程项目清单综合单价分析表
工程名称：公服工程 | [13 empty] | 第 14 页 共 43 页
项目编码 |  | 031002001003 |  | 项目名称 | 金属阀门 |  | 计量单位 | 个 |  | 工程量 | 1 |  | 综合单价（元）
清单综合单价组成明细
编制依据 |  |  |  |  | 单价（元） | [5 empty] | 合价（元）
编号 | 名称 |  | 单位 | 数量 | 人工费 | 材料费 |  | 施工机具使用费 | 企业管理费 | 利润 | 人工费 | 材料费 |  |  | 施工机具使用费 | 企业管理费 | 利润
[6 empty] | 材料费 | 其中：工程设备费 |  |  |  |  | 材料费 | 其中：工程设备费
人工单价 （元/工日） |  |  | 一类 人工 | 二类 人工 | 三类 人工 | 补充人工 |  | 小计
其中：未计价材料费
材 料 费 明 细 | 编码 | 主要材料名称及规格型号 | [5 empty] | 单位 | 数量 |  | 单价 （元） | 其中：暂估单价 (元) |  |  | 合价 （元） | 其中：暂估合价 (元)
| 其他材料费 | [9 empty] | - | -
| 小计 | [9 empty] | - | -
分部分项工程项目清单综合单价分析表
工程名称：公服工程 | [13 empty] | 第 15 页 共 43 页
项目编码 |  | 031002001004 |  | 项目名称 | 金属阀门 |  | 计量单位 | 个 |  | 工程量 | 1 |  | 综合单价（元）
清单综合单价组成明细
编制依据 |  |  |  |  | 单价（元） | [5 empty] | 合价（元）
编号 | 名称 |  | 单位 | 数量 | 人工费 | 材料费 |  | 施工机具使用费 | 企业管理费 | 利润 | 人工费 | 材料费 |  |  | 施工机具使用费 | 企业管理费 | 利润
[6 empty] | 材料费 | 其中：工程设备费 |  |  |  |  | 材料费 | 其中：工程设备费
人工单价 （元/工日） |  |  | 一类 人工 | 二类 人工 | 三类 人工 | 补充人工 |  | 小计
其中：未计价材料费
材 料 费 明 细 | 编码 | 主要材料名称及规格型号 | [5 empty] | 单位 | 数量 |  | 单价 （元） | 其中：暂估单价 (元) |  |  | 合价 （元） | 其中：暂估合价 (元)
| 其他材料费 | [9 empty] | - | -
| 小计 | [9 empty] | - | -
分部分项工程项目清单综合单价分析表
工程名称：公服工程 | [13 empty] | 第 16 页 共 43 页
项目编码 |  | 031002001005 |  | 项目名称 | 金属阀门 |  | 计量单位 | 个 |  | 工程量 | 4 |  | 综合单价（元）
清单综合单价组成明细
编制依据 |  |  |  |  | 单价（元） | [5 empty] | 合价（元）
编号 | 名称 |  | 单位 | 数量 | 人工费 | 材料费 |  | 施工机具使用费 | 企业管理费 | 利润 | 人工费 | 材料费 |  |  | 施工机具使用费 | 企业管理费 | 利润
[6 empty] | 材料费 | 其中：工程设备费 |  |  |  |  | 材料费 | 其中：工程设备费
人工单价 （元/工日） |  |  | 一类 人工 | 二类 人工 | 三类 人工 | 补充人工 |  | 小计
其中：未计价材料费
材 料 费 明 细 | 编码 | 主要材料名称及规格型号 | [5 empty] | 单位 | 数量 |  | 单价 （元） | 其中：暂估单价 (元) |  |  | 合价 （元） | 其中：暂估合价 (元)
| 其他材料费 | [9 empty] | - | -
| 小计 | [9 empty] | - | -
分部分项工程项目清单综合单价分析表
工程名称：公服工程 | [13 empty] | 第 17 页 共 43 页
项目编码 |  | 031002001006 |  | 项目名称 | 金属阀门 |  | 计量单位 | 个 |  | 工程量 | 2 |  | 综合单价（元）
清单综合单价组成明细
编制依据 |  |  |  |  | 单价（元） | [5 empty] | 合价（元）
编号 | 名称 |  | 单位 | 数量 | 人工费 | 材料费 |  | 施工机具使用费 | 企业管理费 | 利润 | 人工费 | 材料费 |  |  | 施工机具使用费 | 企业管理费 | 利润
[6 empty] | 材料费 | 其中：工程设备费 |  |  |  |  | 材料费 | 其中：工程设备费
人工单价 （元/工日） |  |  | 一类 人工 | 二类 人工 | 三类 人工 | 补充人工 |  | 小计
其中：未计价材料费
材 料 费 明 细 | 编码 | 主要材料名称及规格型号 | [5 empty] | 单位 | 数量 |  | 单价 （元） | 其中：暂估单价 (元) |  |  | 合价 （元） | 其中：暂估合价 (元)
| 其他材料费 | [9 empty] | - | -
| 小计 | [9 empty] | - | -
分部分项工程项目清单综合单价分析表
工程名称：公服工程 | [13 empty] | 第 18 页 共 43 页
项目编码 |  | 031002001007 |  | 项目名称 | 金属阀门 |  | 计量单位 | 个 |  | 工程量 | 3 |  | 综合单价（元）
清单综合单价组成明细
编制依据 |  |  |  |  | 单价（元） | [5 empty] | 合价（元）
编号 | 名称 |  | 单位 | 数量 | 人工费 | 材料费 |  | 施工机具使用费 | 企业管理费 | 利润 | 人工费 | 材料费 |  |  | 施工机具使用费 | 企业管理费 | 利润
[6 empty] | 材料费 | 其中：工程设备费 |  |  |  |  | 材料费 | 其中：工程设备费
人工单价 （元/工日） |  |  | 一类 人工 | 二类 人工 | 三类 人工 | 补充人工 |  | 小计
其中：未计价材料费
材 料 费 明 细 | 编码 | 主要材料名称及规格型号 | [5 empty] | 单位 | 数量 |  | 单价 （元） | 其中：暂估单价 (元) |  |  | 合价 （元） | 其中：暂估合价 (元)
| 其他材料费 | [9 empty] | - | -
| 小计 | [9 empty] | - | -
分部分项工程项目清单综合单价分析表
工程名称：公服工程 | [13 empty] | 第 19 页 共 43 页
项目编码 |  | 040502002004 |  | 项目名称 | 钢管管件 |  | 计量单位 | 个 |  | 工程量 | 2 |  | 综合单价（元）
清单综合单价组成明细
编制依据 |  |  |  |  | 单价（元） | [5 empty] | 合价（元）
编号 | 名称 |  | 单位 | 数量 | 人工费 | 材料费 |  | 施工机具使用费 | 企业管理费 | 利润 | 人工费 | 材料费 |  |  | 施工机具使用费 | 企业管理费 | 利润
[6 empty] | 材料费 | 其中：工程设备费 |  |  |  |  | 材料费 | 其中：工程设备费
人工单价 （元/工日） |  |  | 一类 人工 | 二类 人工 | 三类 人工 | 补充人工 |  | 小计
其中：未计价材料费
材 料 费 明 细 | 编码 | 主要材料名称及规格型号 | [5 empty] | 单位 | 数量 |  | 单价 （元） | 其中：暂估单价 (元) |  |  | 合价 （元） | 其中：暂估合价 (元)
| 其他材料费 | [9 empty] | - | -
| 小计 | [9 empty] | - | -
分部分项工程项目清单综合单价分析表
工程名称：公服工程 | [13 empty] | 第 20 页 共 43 页
项目编码 |  | 040502002005 |  | 项目名称 | 钢管管件 |  | 计量单位 | 个 |  | 工程量 | 14 |  | 综合单价（元）
清单综合单价组成明细
编制依据 |  |  |  |  | 单价（元） | [5 empty] | 合价（元）
编号 | 名称 |  | 单位 | 数量 | 人工费 | 材料费 |  | 施工机具使用费 | 企业管理费 | 利润 | 人工费 | 材料费 |  |  | 施工机具使用费 | 企业管理费 | 利润
[6 empty] | 材料费 | 其中：工程设备费 |  |  |  |  | 材料费 | 其中：工程设备费
人工单价 （元/工日） |  |  | 一类 人工 | 二类 人工 | 三类 人工 | 补充人工 |  | 小计
其中：未计价材料费
材 料 费 明 细 | 编码 | 主要材料名称及规格型号 | [5 empty] | 单位 | 数量 |  | 单价 （元） | 其中：暂估单价 (元) |  |  | 合价 （元） | 其中：暂估合价 (元)
| 其他材料费 | [9 empty] | - | -
| 小计 | [9 empty] | - | -
分部分项工程项目清单综合单价分析表
工程名称：公服工程 | [13 empty] | 第 21 页 共 43 页
项目编码 |  | 040502002006 |  | 项目名称 | 钢管管件 |  | 计量单位 | 个 |  | 工程量 | 6 |  | 综合单价（元）
清单综合单价组成明细
编制依据 |  |  |  |  | 单价（元） | [5 empty] | 合价（元）
编号 | 名称 |  | 单位 | 数量 | 人工费 | 材料费 |  | 施工机具使用费 | 企业管理费 | 利润 | 人工费 | 材料费 |  |  | 施工机具使用费 | 企业管理费 | 利润
[6 empty] | 材料费 | 其中：工程设备费 |  |  |  |  | 材料费 | 其中：工程设备费
人工单价 （元/工日） |  |  | 一类 人工 | 二类 人工 | 三类 人工 | 补充人工 |  | 小计
其中：未计价材料费
材 料 费 明 细 | 编码 | 主要材料名称及规格型号 | [5 empty] | 单位 | 数量 |  | 单价 （元） | 其中：暂估单价 (元) |  |  | 合价 （元） | 其中：暂估合价 (元)
| 其他材料费 | [9 empty] | - | -
| 小计 | [9 empty] | - | -
分部分项工程项目清单综合单价分析表
工程名称：公服工程 | [13 empty] | 第 22 页 共 43 页
项目编码 |  | 040502002007 |  | 项目名称 | 钢管管件 |  | 计量单位 | 个 |  | 工程量 | 4 |  | 综合单价（元）
清单综合单价组成明细
编制依据 |  |  |  |  | 单价（元） | [5 empty] | 合价（元）
编号 | 名称 |  | 单位 | 数量 | 人工费 | 材料费 |  | 施工机具使用费 | 企业管理费 | 利润 | 人工费 | 材料费 |  |  | 施工机具使用费 | 企业管理费 | 利润
[6 empty] | 材料费 | 其中：工程设备费 |  |  |  |  | 材料费 | 其中：工程设备费
人工单价 （元/工日） |  |  | 一类 人工 | 二类 人工 | 三类 人工 | 补充人工 |  | 小计
其中：未计价材料费
材 料 费 明 细 | 编码 | 主要材料名称及规格型号 | [5 empty] | 单位 | 数量 |  | 单价 （元） | 其中：暂估单价 (元) |  |  | 合价 （元） | 其中：暂估合价 (元)
| 其他材料费 | [9 empty] | - | -
| 小计 | [9 empty] | - | -
分部分项工程项目清单综合单价分析表
工程名称：公服工程 | [13 empty] | 第 23 页 共 43 页
项目编码 |  | 040502002008 |  | 项目名称 | 钢管管件 |  | 计量单位 | 个 |  | 工程量 | 1 |  | 综合单价（元）
清单综合单价组成明细
编制依据 |  |  |  |  | 单价（元） | [5 empty] | 合价（元）
编号 | 名称 |  | 单位 | 数量 | 人工费 | 材料费 |  | 施工机具使用费 | 企业管理费 | 利润 | 人工费 | 材料费 |  |  | 施工机具使用费 | 企业管理费 | 利润
[6 empty] | 材料费 | 其中：工程设备费 |  |  |  |  | 材料费 | 其中：工程设备费
人工单价 （元/工日） |  |  | 一类 人工 | 二类 人工 | 三类 人工 | 补充人工 |  | 小计
其中：未计价材料费
材 料 费 明 细 | 编码 | 主要材料名称及规格型号 | [5 empty] | 单位 | 数量 |  | 单价 （元） | 其中：暂估单价 (元) |  |  | 合价 （元） | 其中：暂估合价 (元)
| 其他材料费 | [9 empty] | - | -
| 小计 | [9 empty] | - | -
分部分项工程项目清单综合单价分析表
工程名称：公服工程 | [13 empty] | 第 24 页 共 43 页
项目编码 |  | 040502002009 |  | 项目名称 | 钢管管件 |  | 计量单位 | 个 |  | 工程量 | 2 |  | 综合单价（元）
清单综合单价组成明细
编制依据 |  |  |  |  | 单价（元） | [5 empty] | 合价（元）
编号 | 名称 |  | 单位 | 数量 | 人工费 | 材料费 |  | 施工机具使用费 | 企业管理费 | 利润 | 人工费 | 材料费 |  |  | 施工机具使用费 | 企业管理费 | 利润
[6 empty] | 材料费 | 其中：工程设备费 |  |  |  |  | 材料费 | 其中：工程设备费
人工单价 （元/工日） |  |  | 一类 人工 | 二类 人工 | 三类 人工 | 补充人工 |  | 小计
其中：未计价材料费
材 料 费 明 细 | 编码 | 主要材料名称及规格型号 | [5 empty] | 单位 | 数量 |  | 单价 （元） | 其中：暂估单价 (元) |  |  | 合价 （元） | 其中：暂估合价 (元)
| 其他材料费 | [9 empty] | - | -
| 小计 | [9 empty] | - | -
分部分项工程项目清单综合单价分析表
工程名称：公服工程 | [13 empty] | 第 25 页 共 43 页
项目编码 |  | 040502002010 |  | 项目名称 | 钢管管件 |  | 计量单位 | 个 |  | 工程量 | 1 |  | 综合单价（元）
清单综合单价组成明细
编制依据 |  |  |  |  | 单价（元） | [5 empty] | 合价（元）
编号 | 名称 |  | 单位 | 数量 | 人工费 | 材料费 |  | 施工机具使用费 | 企业管理费 | 利润 | 人工费 | 材料费 |  |  | 施工机具使用费 | 企业管理费 | 利润
[6 empty] | 材料费 | 其中：工程设备费 |  |  |  |  | 材料费 | 其中：工程设备费
人工单价 （元/工日） |  |  | 一类 人工 | 二类 人工 | 三类 人工 | 补充人工 |  | 小计
其中：未计价材料费
材 料 费 明 细 | 编码 | 主要材料名称及规格型号 | [5 empty] | 单位 | 数量 |  | 单价 （元） | 其中：暂估单价 (元) |  |  | 合价 （元） | 其中：暂估合价 (元)
| 其他材料费 | [9 empty] | - | -
| 小计 | [9 empty] | - | -
分部分项工程项目清单综合单价分析表
工程名称：公服工程 | [13 empty] | 第 26 页 共 43 页
项目编码 |  | 040502002011 |  | 项目名称 | 钢管管件 |  | 计量单位 | 个 |  | 工程量 | 1 |  | 综合单价（元）
清单综合单价组成明细
编制依据 |  |  |  |  | 单价（元） | [5 empty] | 合价（元）
编号 | 名称 |  | 单位 | 数量 | 人工费 | 材料费 |  | 施工机具使用费 | 企业管理费 | 利润 | 人工费 | 材料费 |  |  | 施工机具使用费 | 企业管理费 | 利润
[6 empty] | 材料费 | 其中：工程设备费 |  |  |  |  | 材料费 | 其中：工程设备费
人工单价 （元/工日） |  |  | 一类 人工 | 二类 人工 | 三类 人工 | 补充人工 |  | 小计
其中：未计价材料费
材 料 费 明 细 | 编码 | 主要材料名称及规格型号 | [5 empty] | 单位 | 数量 |  | 单价 （元） | 其中：暂估单价 (元) |  |  | 合价 （元） | 其中：暂估合价 (元)
| 其他材料费 | [9 empty] | - | -
| 小计 | [9 empty] | - | -
分部分项工程项目清单综合单价分析表
工程名称：公服工程 | [13 empty] | 第 27 页 共 43 页
项目编码 |  | 040502002012 |  | 项目名称 | 钢管管件 |  | 计量单位 | 个 |  | 工程量 | 2 |  | 综合单价（元）
清单综合单价组成明细
编制依据 |  |  |  |  | 单价（元） | [5 empty] | 合价（元）
编号 | 名称 |  | 单位 | 数量 | 人工费 | 材料费 |  | 施工机具使用费 | 企业管理费 | 利润 | 人工费 | 材料费 |  |  | 施工机具使用费 | 企业管理费 | 利润
[6 empty] | 材料费 | 其中：工程设备费 |  |  |  |  | 材料费 | 其中：工程设备费
人工单价 （元/工日） |  |  | 一类 人工 | 二类 人工 | 三类 人工 | 补充人工 |  | 小计
其中：未计价材料费
材 料 费 明 细 | 编码 | 主要材料名称及规格型号 | [5 empty] | 单位 | 数量 |  | 单价 （元） | 其中：暂估单价 (元) |  |  | 合价 （元） | 其中：暂估合价 (元)
| 其他材料费 | [9 empty] | - | -
| 小计 | [9 empty] | - | -
分部分项工程项目清单综合单价分析表
工程名称：公服工程 | [13 empty] | 第 28 页 共 43 页
项目编码 |  | 040502002013 |  | 项目名称 | 钢管管件 |  | 计量单位 | 个 |  | 工程量 | 2 |  | 综合单价（元）
清单综合单价组成明细
编制依据 |  |  |  |  | 单价（元） | [5 empty] | 合价（元）
编号 | 名称 |  | 单位 | 数量 | 人工费 | 材料费 |  | 施工机具使用费 | 企业管理费 | 利润 | 人工费 | 材料费 |  |  | 施工机具使用费 | 企业管理费 | 利润
[6 empty] | 材料费 | 其中：工程设备费 |  |  |  |  | 材料费 | 其中：工程设备费
人工单价 （元/工日） |  |  | 一类 人工 | 二类 人工 | 三类 人工 | 补充人工 |  | 小计
其中：未计价材料费
材 料 费 明 细 | 编码 | 主要材料名称及规格型号 | [5 empty] | 单位 | 数量 |  | 单价 （元） | 其中：暂估单价 (元) |  |  | 合价 （元） | 其中：暂估合价 (元)
| 其他材料费 | [9 empty] | - | -
| 小计 | [9 empty] | - | -
分部分项工程项目清单综合单价分析表
工程名称：公服工程 | [13 empty] | 第 29 页 共 43 页
项目编码 |  | 040502002014 |  | 项目名称 | 钢管管件 |  | 计量单位 | 个 |  | 工程量 | 2 |  | 综合单价（元）
清单综合单价组成明细
编制依据 |  |  |  |  | 单价（元） | [5 empty] | 合价（元）
编号 | 名称 |  | 单位 | 数量 | 人工费 | 材料费 |  | 施工机具使用费 | 企业管理费 | 利润 | 人工费 | 材料费 |  |  | 施工机具使用费 | 企业管理费 | 利润
[6 empty] | 材料费 | 其中：工程设备费 |  |  |  |  | 材料费 | 其中：工程设备费
人工单价 （元/工日） |  |  | 一类 人工 | 二类 人工 | 三类 人工 | 补充人工 |  | 小计
其中：未计价材料费
材 料 费 明 细 | 编码 | 主要材料名称及规格型号 | [5 empty] | 单位 | 数量 |  | 单价 （元） | 其中：暂估单价 (元) |  |  | 合价 （元） | 其中：暂估合价 (元)
| 其他材料费 | [9 empty] | - | -
| 小计 | [9 empty] | - | -
分部分项工程项目清单综合单价分析表
工程名称：公服工程 | [13 empty] | 第 30 页 共 43 页
项目编码 |  | 040502002015 |  | 项目名称 | 钢管管件 |  | 计量单位 | 个 |  | 工程量 | 3 |  | 综合单价（元）
清单综合单价组成明细
编制依据 |  |  |  |  | 单价（元） | [5 empty] | 合价（元）
编号 | 名称 |  | 单位 | 数量 | 人工费 | 材料费 |  | 施工机具使用费 | 企业管理费 | 利润 | 人工费 | 材料费 |  |  | 施工机具使用费 | 企业管理费 | 利润
[6 empty] | 材料费 | 其中：工程设备费 |  |  |  |  | 材料费 | 其中：工程设备费
人工单价 （元/工日） |  |  | 一类 人工 | 二类 人工 | 三类 人工 | 补充人工 |  | 小计
其中：未计价材料费
材 料 费 明 细 | 编码 | 主要材料名称及规格型号 | [5 empty] | 单位 | 数量 |  | 单价 （元） | 其中：暂估单价 (元) |  |  | 合价 （元） | 其中：暂估合价 (元)
| 其他材料费 | [9 empty] | - | -
| 小计 | [9 empty] | - | -
分部分项工程项目清单综合单价分析表
工程名称：公服工程 | [13 empty] | 第 31 页 共 43 页
项目编码 |  | 040502002016 |  | 项目名称 | 钢管管件 |  | 计量单位 | 个 |  | 工程量 | 1 |  | 综合单价（元）
清单综合单价组成明细
编制依据 |  |  |  |  | 单价（元） | [5 empty] | 合价（元）
编号 | 名称 |  | 单位 | 数量 | 人工费 | 材料费 |  | 施工机具使用费 | 企业管理费 | 利润 | 人工费 | 材料费 |  |  | 施工机具使用费 | 企业管理费 | 利润
[6 empty] | 材料费 | 其中：工程设备费 |  |  |  |  | 材料费 | 其中：工程设备费
人工单价 （元/工日） |  |  | 一类 人工 | 二类 人工 | 三类 人工 | 补充人工 |  | 小计
其中：未计价材料费
材 料 费 明 细 | 编码 | 主要材料名称及规格型号 | [5 empty] | 单位 | 数量 |  | 单价 （元） | 其中：暂估单价 (元) |  |  | 合价 （元） | 其中：暂估合价 (元)
| 其他材料费 | [9 empty] | - | -
| 小计 | [9 empty] | - | -
分部分项工程项目清单综合单价分析表
工程名称：公服工程 | [13 empty] | 第 32 页 共 43 页
项目编码 |  | 040502002017 |  | 项目名称 | 钢管管件 |  | 计量单位 | 个 |  | 工程量 | 1 |  | 综合单价（元）
清单综合单价组成明细
编制依据 |  |  |  |  | 单价（元） | [5 empty] | 合价（元）
编号 | 名称 |  | 单位 | 数量 | 人工费 | 材料费 |  | 施工机具使用费 | 企业管理费 | 利润 | 人工费 | 材料费 |  |  | 施工机具使用费 | 企业管理费 | 利润
[6 empty] | 材料费 | 其中：工程设备费 |  |  |  |  | 材料费 | 其中：工程设备费
人工单价 （元/工日） |  |  | 一类 人工 | 二类 人工 | 三类 人工 | 补充人工 |  | 小计
其中：未计价材料费
材 料 费 明 细 | 编码 | 主要材料名称及规格型号 | [5 empty] | 单位 | 数量 |  | 单价 （元） | 其中：暂估单价 (元) |  |  | 合价 （元） | 其中：暂估合价 (元)
| 其他材料费 | [9 empty] | - | -
| 小计 | [9 empty] | - | -
分部分项工程项目清单综合单价分析表
工程名称：公服工程 | [13 empty] | 第 33 页 共 43 页
项目编码 |  | 031006005001 |  | 项目名称 | 燃气表 |  | 计量单位 | 台 |  | 工程量 | 1 |  | 综合单价（元）
清单综合单价组成明细
编制依据 |  |  |  |  | 单价（元） | [5 empty] | 合价（元）
编号 | 名称 |  | 单位 | 数量 | 人工费 | 材料费 |  | 施工机具使用费 | 企业管理费 | 利润 | 人工费 | 材料费 |  |  | 施工机具使用费 | 企业管理费 | 利润
[6 empty] | 材料费 | 其中：工程设备费 |  |  |  |  | 材料费 | 其中：工程设备费
人工单价 （元/工日） |  |  | 一类 人工 | 二类 人工 | 三类 人工 | 补充人工 |  | 小计
其中：未计价材料费
材 料 费 明 细 | 编码 | 主要材料名称及规格型号 | [5 empty] | 单位 | 数量 |  | 单价 （元） | 其中：暂估单价 (元) |  |  | 合价 （元） | 其中：暂估合价 (元)
| 其他材料费 | [9 empty] | - | -
| 小计 | [9 empty] | - | -
分部分项工程项目清单综合单价分析表
工程名称：公服工程 | [13 empty] | 第 34 页 共 43 页
项目编码 |  | 031006006001 |  | 项目名称 | 燃气灶具 |  | 计量单位 | 台 |  | 工程量 | 6 |  | 综合单价（元）
清单综合单价组成明细
编制依据 |  |  |  |  | 单价（元） | [5 empty] | 合价（元）
编号 | 名称 |  | 单位 | 数量 | 人工费 | 材料费 |  | 施工机具使用费 | 企业管理费 | 利润 | 人工费 | 材料费 |  |  | 施工机具使用费 | 企业管理费 | 利润
[6 empty] | 材料费 | 其中：工程设备费 |  |  |  |  | 材料费 | 其中：工程设备费
人工单价 （元/工日） |  |  | 一类 人工 | 二类 人工 | 三类 人工 | 补充人工 |  | 小计
其中：未计价材料费
材 料 费 明 细 | 编码 | 主要材料名称及规格型号 | [5 empty] | 单位 | 数量 |  | 单价 （元） | 其中：暂估单价 (元) |  |  | 合价 （元） | 其中：暂估合价 (元)
| 其他材料费 | [9 empty] | - | -
| 小计 | [9 empty] | - | -
分部分项工程项目清单综合单价分析表
工程名称：公服工程 | [13 empty] | 第 35 页 共 43 页
项目编码 |  | 031006004001 |  | 项目名称 | 燃气热水器 |  | 计量单位 | 台 |  | 工程量 | 3 |  | 综合单价（元）
清单综合单价组成明细
编制依据 |  |  |  |  | 单价（元） | [5 empty] | 合价（元）
编号 | 名称 |  | 单位 | 数量 | 人工费 | 材料费 |  | 施工机具使用费 | 企业管理费 | 利润 | 人工费 | 材料费 |  |  | 施工机具使用费 | 企业管理费 | 利润
[6 empty] | 材料费 | 其中：工程设备费 |  |  |  |  | 材料费 | 其中：工程设备费
人工单价 （元/工日） |  |  | 一类 人工 | 二类 人工 | 三类 人工 | 补充人工 |  | 小计
其中：未计价材料费
材 料 费 明 细 | 编码 | 主要材料名称及规格型号 | [5 empty] | 单位 | 数量 |  | 单价 （元） | 其中：暂估单价 (元) |  |  | 合价 （元） | 其中：暂估合价 (元)
| 其他材料费 | [9 empty] | - | -
| 小计 | [9 empty] | - | -
分部分项工程项目清单综合单价分析表
工程名称：公服工程 | [13 empty] | 第 36 页 共 43 页
项目编码 |  | 031301003001 |  | 项目名称 | 套管 |  | 计量单位 | 个 |  | 工程量 | 1 |  | 综合单价（元）
清单综合单价组成明细
编制依据 |  |  |  |  | 单价（元） | [5 empty] | 合价（元）
编号 | 名称 |  | 单位 | 数量 | 人工费 | 材料费 |  | 施工机具使用费 | 企业管理费 | 利润 | 人工费 | 材料费 |  |  | 施工机具使用费 | 企业管理费 | 利润
[6 empty] | 材料费 | 其中：工程设备费 |  |  |  |  | 材料费 | 其中：工程设备费
人工单价 （元/工日） |  |  | 一类 人工 | 二类 人工 | 三类 人工 | 补充人工 |  | 小计
其中：未计价材料费
材 料 费 明 细 | 编码 | 主要材料名称及规格型号 | [5 empty] | 单位 | 数量 |  | 单价 （元） | 其中：暂估单价 (元) |  |  | 合价 （元） | 其中：暂估合价 (元)
| 其他材料费 | [9 empty] | - | -
| 小计 | [9 empty] | - | -
分部分项工程项目清单综合单价分析表
工程名称：公服工程 | [13 empty] | 第 37 页 共 43 页
项目编码 |  | 031301003002 |  | 项目名称 | 套管 |  | 计量单位 | 个 |  | 工程量 | 6 |  | 综合单价（元）
清单综合单价组成明细
编制依据 |  |  |  |  | 单价（元） | [5 empty] | 合价（元）
编号 | 名称 |  | 单位 | 数量 | 人工费 | 材料费 |  | 施工机具使用费 | 企业管理费 | 利润 | 人工费 | 材料费 |  |  | 施工机具使用费 | 企业管理费 | 利润
[6 empty] | 材料费 | 其中：工程设备费 |  |  |  |  | 材料费 | 其中：工程设备费
人工单价 （元/工日） |  |  | 一类 人工 | 二类 人工 | 三类 人工 | 补充人工 |  | 小计
其中：未计价材料费
材 料 费 明 细 | 编码 | 主要材料名称及规格型号 | [5 empty] | 单位 | 数量 |  | 单价 （元） | 其中：暂估单价 (元) |  |  | 合价 （元） | 其中：暂估合价 (元)
| 其他材料费 | [9 empty] | - | -
| 小计 | [9 empty] | - | -
分部分项工程项目清单综合单价分析表
工程名称：公服工程 | [13 empty] | 第 38 页 共 43 页
项目编码 |  | 031301003003 |  | 项目名称 | 套管 |  | 计量单位 | 个 |  | 工程量 | 1 |  | 综合单价（元）
清单综合单价组成明细
编制依据 |  |  |  |  | 单价（元） | [5 empty] | 合价（元）
编号 | 名称 |  | 单位 | 数量 | 人工费 | 材料费 |  | 施工机具使用费 | 企业管理费 | 利润 | 人工费 | 材料费 |  |  | 施工机具使用费 | 企业管理费 | 利润
[6 empty] | 材料费 | 其中：工程设备费 |  |  |  |  | 材料费 | 其中：工程设备费
人工单价 （元/工日） |  |  | 一类 人工 | 二类 人工 | 三类 人工 | 补充人工 |  | 小计
其中：未计价材料费
材 料 费 明 细 | 编码 | 主要材料名称及规格型号 | [5 empty] | 单位 | 数量 |  | 单价 （元） | 其中：暂估单价 (元) |  |  | 合价 （元） | 其中：暂估合价 (元)
| 其他材料费 | [9 empty] | - | -
| 小计 | [9 empty] | - | -
分部分项工程项目清单综合单价分析表
工程名称：公服工程 | [13 empty] | 第 39 页 共 43 页
项目编码 |  | 031301005001 |  | 项目名称 | 支/吊架、基础型钢 |  | 计量单位 | kg |  | 工程量 | 60.66 |  | 综合单价（元）
清单综合单价组成明细
编制依据 |  |  |  |  | 单价（元） | [5 empty] | 合价（元）
编号 | 名称 |  | 单位 | 数量 | 人工费 | 材料费 |  | 施工机具使用费 | 企业管理费 | 利润 | 人工费 | 材料费 |  |  | 施工机具使用费 | 企业管理费 | 利润
[6 empty] | 材料费 | 其中：工程设备费 |  |  |  |  | 材料费 | 其中：工程设备费
人工单价 （元/工日） |  |  | 一类 人工 | 二类 人工 | 三类 人工 | 补充人工 |  | 小计
其中：未计价材料费
材 料 费 明 细 | 编码 | 主要材料名称及规格型号 | [5 empty] | 单位 | 数量 |  | 单价 （元） | 其中：暂估单价 (元) |  |  | 合价 （元） | 其中：暂估合价 (元)
| 其他材料费 | [9 empty] | - | -
| 小计 | [9 empty] | - | -
分部分项工程项目清单综合单价分析表
工程名称：公服工程 | [13 empty] | 第 40 页 共 43 页
项目编码 |  | 011402005001 |  | 项目名称 | 金属构件除锈 |  | 计量单位 | kg |  | 工程量 | 60.66 |  | 综合单价（元）
清单综合单价组成明细
编制依据 |  |  |  |  | 单价（元） | [5 empty] | 合价（元）
编号 | 名称 |  | 单位 | 数量 | 人工费 | 材料费 |  | 施工机具使用费 | 企业管理费 | 利润 | 人工费 | 材料费 |  |  | 施工机具使用费 | 企业管理费 | 利润
[6 empty] | 材料费 | 其中：工程设备费 |  |  |  |  | 材料费 | 其中：工程设备费
人工单价 （元/工日） |  |  | 一类 人工 | 二类 人工 | 三类 人工 | 补充人工 |  | 小计
其中：未计价材料费
材 料 费 明 细 | 编码 | 主要材料名称及规格型号 | [5 empty] | 单位 | 数量 |  | 单价 （元） | 其中：暂估单价 (元) |  |  | 合价 （元） | 其中：暂估合价 (元)
| 其他材料费 | [9 empty] | - | -
| 小计 | [9 empty] | - | -
分部分项工程项目清单综合单价分析表
工程名称：公服工程 | [13 empty] | 第 41 页 共 43 页
项目编码 |  | 031201003001 |  | 项目名称 | 金属结构刷油 |  | 计量单位 | kg |  | 工程量 | 60.66 |  | 综合单价（元）
清单综合单价组成明细
编制依据 |  |  |  |  | 单价（元） | [5 empty] | 合价（元）
编号 | 名称 |  | 单位 | 数量 | 人工费 | 材料费 |  | 施工机具使用费 | 企业管理费 | 利润 | 人工费 | 材料费 |  |  | 施工机具使用费 | 企业管理费 | 利润
[6 empty] | 材料费 | 其中：工程设备费 |  |  |  |  | 材料费 | 其中：工程设备费
人工单价 （元/工日） |  |  | 一类 人工 | 二类 人工 | 三类 人工 | 补充人工 |  | 小计
其中：未计价材料费
材 料 费 明 细 | 编码 | 主要材料名称及规格型号 | [5 empty] | 单位 | 数量 |  | 单价 （元） | 其中：暂估单价 (元) |  |  | 合价 （元） | 其中：暂估合价 (元)
| 其他材料费 | [9 empty] | - | -
| 小计 | [9 empty] | - | -
分部分项工程项目清单综合单价分析表
工程名称：公服工程 | [13 empty] | 第 42 页 共 43 页
项目编码 |  | 031201001001 |  | 项目名称 | 管道刷油 |  | 计量单位 | m2 |  | 工程量 | 16 |  | 综合单价（元）
清单综合单价组成明细
编制依据 |  |  |  |  | 单价（元） | [5 empty] | 合价（元）
编号 | 名称 |  | 单位 | 数量 | 人工费 | 材料费 |  | 施工机具使用费 | 企业管理费 | 利润 | 人工费 | 材料费 |  |  | 施工机具使用费 | 企业管理费 | 利润
[6 empty] | 材料费 | 其中：工程设备费 |  |  |  |  | 材料费 | 其中：工程设备费
人工单价 （元/工日） |  |  | 一类 人工 | 二类 人工 | 三类 人工 | 补充人工 |  | 小计
其中：未计价材料费
材 料 费 明 细 | 编码 | 主要材料名称及规格型号 | [5 empty] | 单位 | 数量 |  | 单价 （元） | 其中：暂估单价 (元) |  |  | 合价 （元） | 其中：暂估合价 (元)
| 其他材料费 | [9 empty] | - | -
| 小计 | [9 empty] | - | -
分部分项工程项目清单综合单价分析表
工程名称：公服工程 | [13 empty] | 第 43 页 共 43 页
项目编码 |  | 030813003001 |  | 项目名称 | 焊缝X射线探伤 |  | 计量单位 | 张 |  | 工程量 | 300 |  | 综合单价（元）
清单综合单价组成明细
编制依据 |  |  |  |  | 单价（元） | [5 empty] | 合价（元）
编号 | 名称 |  | 单位 | 数量 | 人工费 | 材料费 |  | 施工机具使用费 | 企业管理费 | 利润 | 人工费 | 材料费 |  |  | 施工机具使用费 | 企业管理费 | 利润
[6 empty] | 材料费 | 其中：工程设备费 |  |  |  |  | 材料费 | 其中：工程设备费
人工单价 （元/工日） |  |  | 一类 人工 | 二类 人工 | 三类 人工 | 补充人工 |  | 小计
其中：未计价材料费
材 料 费 明 细 | 编码 | 主要材料名称及规格型号 | [5 empty] | 单位 | 数量 |  | 单价 （元） | 其中：暂估单价 (元) |  |  | 合价 （元） | 其中：暂估合价 (元)
| 其他材料费 | [9 empty] | - | -
| 小计 | [9 empty] | - | -

## 4.1 招标工程量清单封面【工业工程】
工程名称: |  | 工业工程
招标工程量清单
| 编 制 人： |  |  | (造价专业人员盖CA电子执业专用章)
| 审 核 人： |  |  | (一级造价工程师盖CA电子执业专用章)
| 编 制 单 位： |  |  | (盖企业CA电子印章)
| 法定代表人或其委托代理人： |  |  | (盖个人CA电子印章)
| 招 标 人： |  |  | (盖企业CA电子印章)
| 法定代表人或其委托代理人： |  |  | (盖个人CA电子印章)
| 编 制 时 间： |  | 年 月 日

## 4.3 投标报价填报说明【工业工程】
投标报价填报说明
工程名称：工业工程 |  | 第 1 页 共 1 页
注：投标报价填报说明应包括工程范围、工程特征、计划工期、施工现场情况、施工组织特点及其他需要说明的问题等内容。

## 4.4 工程量清单计算规则说明【工业工程】
工程量清单计算规则说明
工程名称：工业工程
注：1 采用国家及行业工程量计算标准的，应明确相应国家及行业标准的名称及编号； 2 根据工程项目特点补充完善计算规则的，应列明工程量清单的详细计算规则。

## 4.6 分部分项工程项目清单计价表【工业工程】
分部分项工程项目清单计价表
工程名称：(北京协和医院大兴院区天然气改造单项工程-工业工程单位工程) | [6 empty] | 第 1 页 共 7 页
序号 | 项目编码 | 项目名称 | 项目特征描述 | 计量单位 | 工程量 | 金额（元）
[6 empty] | 综合单价 |  | 合价 | 其中
材料暂估价
引入口
1 | 031006012001 | 引入口保护台 | 1.名称：地上引入口 2.入口管径：DN150 | 个 | 1
2 | 031001003001 | 无缝钢管 | 1.名称：无缝钢管 2.规格、压力等级:φ168x6 3.安装部位:室外爬墙 4.材质:无缝钢管20# 5.管道防腐层：耐候型3PE防腐 6.介质:天然气 7.连接形式:焊接 8.压力试验及吹、洗设计要求:压缩空气吹扫、强度试验、严密性试验 9.管道补口，采用辐射交联聚乙烯热收缩套（带） 10.防腐管道运输 | m | 3
3 | 031002001001 | 金属阀门 | 1.类型:防尘球阀 2.材质:钢制 3.规格、压力等级:Q41F-16C-DN150 PN16 4.连接形式:平焊钢法兰 5.焊接方法:平焊 6.管道补口，采用辐射交联聚乙烯热收缩套（带） | 个 | 1
4 | 040502002001 | 钢管管件 | 1.种类:防拆卸丝堵 2.材质及规格:DN25 3.接口形式:焊接 4.管道补口，采用辐射交联聚乙烯热收缩套（带） | 个 | 1
5 | 040502002002 | 钢管管件 | 1.种类：90°机制弯头 2.材质及规格:DN150 3.接口形式:焊接 4.管道补口，采用辐射交联聚乙烯热收缩套（带） | 个 | 2
6 | 040502002003 | 钢管管件 | 1.种类：90°一体式热煨弯管 2.材质及规格:DN150 | 个 | 1
本页小计
分部分项工程项目清单计价表
工程名称：(北京协和医院大兴院区天然气改造单项工程-工业工程单位工程) | [6 empty] | 第 2 页 共 7 页
序号 | 项目编码 | 项目名称 | 项目特征描述 | 计量单位 | 工程量 | 金额（元）
[6 empty] | 综合单价 |  | 合价 | 其中
材料暂估价
3.接口形式:焊接 4.管道补口，采用辐射交联聚乙烯热收缩套（带）
分部小计
燃气管道
7 | 031001003002 | 无缝钢管 | 1.名称：无缝钢管 2.规格、压力等级:φ168x6 3.安装部位:室内 4.材质:无缝钢管20# 5.介质:天然气 6.连接形式:焊接 7.压力试验及吹、洗设计要求:压缩空气吹扫、强度试验、严密性试验 8.管道运输 | m | 4
8 | 031001003003 | 无缝钢管 | 1.名称：无缝钢管 2.规格、压力等级:φ114x4.5 3.安装部位:室内 4.材质:无缝钢管20# 5.介质:天然气 6.连接形式:焊接 7.压力试验及吹、洗设计要求:压缩空气吹扫、强度试验、严密性试验 8.管道运输 | m | 42
9 | 031001003004 | 无缝钢管 | 1.名称：无缝钢管 2.规格、压力等级:φ89x4.5 3.安装部位:室内 4.材质:无缝钢管20# 5.介质:天然气 6.连接形式:焊接 7.压力试验及吹、洗设计要求:压缩空气吹扫、强度试验、严密性试验 8.管道运输 | m | 5
10 | 031001003005 | 无缝钢管 | 1.名称：无缝钢管 2.规格、压力等级:φ60x3.5 3.安装部位:室内 4.材质:无缝钢管20# 5.介质:天然气 | m | 27
本页小计
分部分项工程项目清单计价表
工程名称：(北京协和医院大兴院区天然气改造单项工程-工业工程单位工程) | [6 empty] | 第 3 页 共 7 页
序号 | 项目编码 | 项目名称 | 项目特征描述 | 计量单位 | 工程量 | 金额（元）
[6 empty] | 综合单价 |  | 合价 | 其中
材料暂估价
6.连接形式:焊接 7.压力试验及吹、洗设计要求:压缩空气吹扫、强度试验、严密性试验 8.管道运输
11 | 031001003006 | 无缝钢管 | 1.名称：无缝钢管 2.规格、压力等级:φ48x3.5 3.安装部位:室内 4.材质:无缝钢管20# 5.介质:天然气 6.连接形式:焊接 7.压力试验及吹、洗设计要求:压缩空气吹扫、强度试验、严密性试验 8.管道运输 | m | 6
分部小计
阀门及管件
12 | 031002001002 | 金属阀门 | 1.类型:紧急切断阀（常闭型） 2.材质:钢制 3.规格、压力等级:DN150 PN16 4.连接形式:平焊钢法兰 5.焊接方法:平焊 6.阀类接线 7.满足设计图纸、施工规范及设计要求 | 个 | 1
13 | 031002001003 | 金属阀门 | 1.类型:防盗锁阀 2.材质:钢制 3.规格、压力等级:DN80 PN16 4.连接形式:平焊钢法兰 5.焊接方法:平焊 6.满足设计图纸、施工规范及设计要求 | 个 | 2
14 | 031002001004 | 金属阀门 | 1.类型:法兰球阀 2.材质:钢制 3.规格、压力等级:Q41F-16C DN100 PN16 4.连接形式:平焊钢法兰 5.焊接方法:平焊 6.满足设计图纸、 | 个 | 2
本页小计
分部分项工程项目清单计价表
工程名称：(北京协和医院大兴院区天然气改造单项工程-工业工程单位工程) | [6 empty] | 第 4 页 共 7 页
序号 | 项目编码 | 项目名称 | 项目特征描述 | 计量单位 | 工程量 | 金额（元）
[6 empty] | 综合单价 |  | 合价 | 其中
材料暂估价
施工规范及设计要求
15 | 031002001005 | 金属阀门 | 1.类型:法兰球阀 2.材质:钢制 3.规格、压力等级:Q41F-16C DN80 PN16 4.连接形式:平焊钢法兰 5.焊接方法:平焊 6.满足设计图纸、施工规范及设计要求 | 个 | 2
16 | 031002001006 | 金属阀门 | 1.类型:法兰球阀 2.材质:钢制 3.规格、压力等级:Q41F-16C DN40 PN16 4.连接形式:平焊钢法兰 5.焊接方法:平焊 6.满足设计图纸、施工规范及设计要求 | 个 | 4
17 | 040502002004 | 钢管管件 | 1.种类：90°机制弯头 2.材质及规格:DN150 3.接口形式:焊接 4.安装部位:室内 5.满足设计图纸、施工规范及设计要求 | 个 | 7
18 | 040502002005 | 钢管管件 | 1.种类：90°机制弯头 2.材质及规格:DN100 3.接口形式:焊接 4.安装部位:室内 5.满足设计图纸、施工规范及设计要求 | 个 | 6
19 | 040502002006 | 钢管管件 | 1.种类：90°机制弯头 2.材质及规格:DN50 3.接口形式:焊接 4.安装部位:室内 5.满足设计图纸、施工规范及设计要求 | 个 | 4
20 | 040502002007 | 钢管管件 | 1.种类：同心异径管 | 个 | 1
本页小计
分部分项工程项目清单计价表
工程名称：(北京协和医院大兴院区天然气改造单项工程-工业工程单位工程) | [6 empty] | 第 5 页 共 7 页
序号 | 项目编码 | 项目名称 | 项目特征描述 | 计量单位 | 工程量 | 金额（元）
[6 empty] | 综合单价 |  | 合价 | 其中
材料暂估价
2.材质及规格:DN150/80 3.接口形式:焊接 4.安装部位:室内 5.满足设计图纸、施工规范及设计要求
21 | 040502002008 | 钢管管件 | 1.种类：同心异径管 2.材质及规格:DN100/80 3.接口形式:焊接 4.安装部位:室内 5.满足设计图纸、施工规范及设计要求 | 个 | 1
22 | 040502002009 | 钢管管件 | 1.种类：等径三通 2.材质及规格:DN150 3.接口形式:焊接 4.安装部位:室内 5.满足设计图纸、施工规范及设计要求 | 个 | 1
23 | 040502002010 | 钢管管件 | 1.种类：等径三通 2.材质及规格:DN50 3.接口形式:焊接 4.安装部位:室内 5.满足设计图纸、施工规范及设计要求 | 个 | 2
24 | 040502002011 | 钢管管件 | 1.种类：等径三通 2.材质及规格:DN40 3.接口形式:焊接 4.安装部位:室内 5.满足设计图纸、施工规范及设计要求 | 个 | 1
25 | 040502002012 | 钢管管件 | 1.种类：异径三通 2.材质及规格:DN150/80 3.接口形式:焊接 4.安装部位:室内 5.满足设计图纸、施工规范及设计要求 | 个 | 2
26 | 040502002013 | 钢管管件 | 1.种类：异径三通 2.材质及规格:DN150/50 3.接口形式:焊接 4.安装部位:室内 5.满足设计图纸、 | 个 | 1
本页小计
分部分项工程项目清单计价表
工程名称：(北京协和医院大兴院区天然气改造单项工程-工业工程单位工程) | [6 empty] | 第 6 页 共 7 页
序号 | 项目编码 | 项目名称 | 项目特征描述 | 计量单位 | 工程量 | 金额（元）
[6 empty] | 综合单价 |  | 合价 | 其中
材料暂估价
施工规范及设计要求
27 | 040502002014 | 钢管管件 | 1.种类：异径三通 2.材质及规格:DN100/40 3.接口形式:焊接 4.安装部位:室内 5.满足设计图纸、施工规范及设计要求 | 个 | 1
28 | 040502002015 | 钢管管件 | 1.种类：机制管帽 2.材质及规格:DN150 3.接口形式:焊接 4.安装部位:室内 5.满足设计图纸、施工规范及设计要求 | 个 | 1
分部小计
燃气仪表
29 | 031006005001 | 燃气表 | 1.类型:CPU卡涡轮流量计 2.型号、规格:DN80 3.连接方式:法兰连接 4.流程：13-250m³/h 5.附件配置:表箱（DN80 304） | 台 | 2
30 | 030701010001 | 过滤器 | 1.类型:过滤器 2.型号、规格:DN80 3.连接方式:法兰连接 | 台 | 2
分部小计
支架、套管及其他
31 | 031301003001 | 套管 | 1.名称、类型:刚性防水套管制作安装 2.规格:DN150 3.水钻打孔:DN200 4.含封堵 5.部位：引入口穿墙套管 | 个 | 1
32 | 031301003002 | 套管 | 1.名称、类型:一般填料套管制作安装 2.规格:DN150 3.水钻打孔:DN200 4.含封堵 5.部位：穿墙套管 | 个 | 1
33 | 031301003003 | 套管 | 1.名称、类型:一般 | 个 | 1
本页小计
分部分项工程项目清单计价表
工程名称：(北京协和医院大兴院区天然气改造单项工程-工业工程单位工程) | [6 empty] | 第 7 页 共 7 页
序号 | 项目编码 | 项目名称 | 项目特征描述 | 计量单位 | 工程量 | 金额（元）
[6 empty] | 综合单价 |  | 合价 | 其中
材料暂估价
填料套管制作安装 2.规格:DN100 3.水钻打孔:DN150 4.含封堵 5.部位：穿墙套管
34 | 031301003004 | 套管 | 1.名称、类型:一般填料套管制作安装 2.规格:DN50 3.水钻打孔:DN100 4.含封堵 5.部位：穿墙套管 | 个 | 1
35 | 031301005001 | 支/吊架、基础型钢 | 1.形式:一般管道支架制作安装 | kg | 83.44
36 | 011402005001 | 金属构件除锈 | 1.名称:管道支架除锈 2.动力工具除锈 | kg | 83.44
37 | 031201003001 | 金属结构刷油 | 1.名称:管道支架刷油 2.油漆品种:防锈漆、调和漆 3.涂刷遍数、漆膜厚度:各二遍 | kg | 83.44
38 | 031201001001 | 管道刷油 | 1.名称:管道除锈、刷油 2.油漆品种:防锈漆、调和漆 3.涂刷遍数、漆膜厚度:钢管刷两道防锈底漆、两道面漆 | m2 | 23.71
39 | 030813003001 | 焊缝X射线探伤 | 1.名称:焊缝X射线探伤 2.底片规格:80mm*300mm 3.管壁厚度:16以下 | 张 | 360
分部小计
本页小计
合 计

## 4.1 招标工程量清单封面【专业费用】
工程名称: |  | 专业费用
招标工程量清单
| 编 制 人： |  |  | (造价专业人员盖CA电子执业专用章)
| 审 核 人： |  |  | (一级造价工程师盖CA电子执业专用章)
| 编 制 单 位： |  |  | (盖企业CA电子印章)
| 法定代表人或其委托代理人： |  |  | (盖个人CA电子印章)
| 招 标 人： |  |  | (盖企业CA电子印章)
| 法定代表人或其委托代理人： |  |  | (盖个人CA电子印章)
| 编 制 时 间： |  | 年 月 日

## 4.3 投标报价填报说明【专业费用】
投标报价填报说明
工程名称：专业费用 |  | 第 1 页 共 1 页
注：投标报价填报说明应包括工程范围、工程特征、计划工期、施工现场情况、施工组织特点及其他需要说明的问题等内容。

## 4.4 工程量清单计算规则说明【专业费用】
工程量清单计算规则说明
工程名称：专业费用
注：1 采用国家及行业工程量计算标准的，应明确相应国家及行业标准的名称及编号； 2 根据工程项目特点补充完善计算规则的，应列明工程量清单的详细计算规则。

## 4.6 分部分项工程项目清单计价表【专业费用】
分部分项工程项目清单计价表
工程名称：(北京协和医院大兴院区天然气改造单项工程-专业费用单位工程) | [6 empty] | 第 1 页 共 1 页
序号 | 项目编码 | 项目名称 | 项目特征描述 | 计量单位 | 工程量 | 金额（元）
[6 empty] | 综合单价 |  | 合价 | 其中
材料暂估价
整个项目
1 | 02B003 | 测量费 | 1.测量费 | 项 | 1
2 | 02B004 | 防腐检测费 | 1.防腐检测费 | 项 | 1
分部小计
本页小计
合 计